## Domestico
TARIFA CLIMATIZACIÓN 2022
Gama Doméstica
| Modelos | EAN-13 | Código | Clase energética | Potencia Frigorífica (kcal/h) | Potencia Calorífica (kcal/h) | Ø Tubería (pulg.) | Refrigerante | Peso de Gas ( Kg) | Tarifa 2022
Split pared 1x1 - AGIO
| SPLIT MURAL AGIO ASD 9K-DG (W INCL) | 8432884595099 | 3NDA0125 | A+++ / A+++ | 2.321 (516~3.096) | 2494 (908 ~ 2.889) | 1/4 - 3/8 | R32 | 0.55 | 817
| SPLIT MURAL AGIO ASD 12K-DG (W INCL) | 8432884595129 | 3NDA0130 | A+++ / A+++ | 3.009 (1.375 ~ 4.729) | 3.439 (1.203 ~ 5.846) | 1/4 - 3/8 | R32 | 0.65 | 863
| SPLIT MURAL AGIO ASD 18K-DG (W INCL) | 8432884595150 | 3NDA0135 | A++ / A+++ | 4.557 (1.075 ~ 5.073) | 4815 (1.075 ~ 5.227) | 1/4 - 1/2 | R32 | 0.95 | 1435
| SPLIT MURAL AGIO ASD 24K-DG (W INCL) | 8432884595181 | 3NDA0140 | A++ / A+++ | 6018 (1.891 ~ 7.308) | 6190 (1.670 ~ 6.844) | 1/4 - 5/8 | R32 | 1.65 | 1577
Split pared 1x1 - ARTIC
NOVEDAD | SPLIT MURAL ARTIC DS-9KDP-WIFI | 8432884604296 | 3NDA01140 | A++/A+ | 2.321 (808 ~ 2.837) | 2.364 (808 ~ 2.889) | 1/4 - 3/8 | R32 | 0.6 | 809
NOVEDAD | SPLIT MURAL ARTIC DS-12KDP-WIFI | 8432884604326 | 3NDA01145 | A++/A+ | 2.923 (860 ~ 3.241) | 2.949 (860 ~ 3.276) | 1/4 - 3/8 | R32 | 0.6 | 854
NOVEDAD | SPLIT MURAL ARTIC DS-18KDP-WIFI | 8432884604357 | 3NDA01150 | A++/A+ | 4.385 (1.075 ~ 5.073) | 4.411 (1.075 ~ 5.227) | 1/4 - 3/8 | R32 | 1 | 1421
NOVEDAD | SPLIT MURAL ARTIC DS-24KDP-WIFI | 8432884604388 | 3NDA01155 | A++/A+ | 5.881 (1.573 ~ 6.724) | 6.062 (1.590 ~ 6.844) | 1/4 - 1/2 | R32 | 1.4 | 1562
Split pared 1x1 - AURA
| SPLIT MURAL AURA ASD 9K-DA (W INCL)* | 8432884578948 | 3NDA01060 | A++/A+ | 2321 | 2407 | 1/4 - 3/8 | R32 | 0.55 | 793.56
| SPLIT MURAL AURA ASD 12K-DA (W INCL)* | 8432884578979 | 3NDA01065 | A++/A+ | 3009 | 3115 | 1/4 - 3/8 | R32 | 0.7 | 837.42
| SPLIT MURAL AURA ASD 18K-DA (W INCL)* | 8432884579006 | 3NDA01070 | A++/A+ | 4471 | 4557 | 1/4 - 1/2 | R32 | 1 | 1393.32
| SPLIT MURAL AURA ASD 24K-DA (W INCL)* | 8432884579037 | 3NDA01075 | A++/A+ | 6018 | 6363 | 1/4 - 5/8 | R32 | 1.7 | 1531.02
Split pared 1X1 Air PRO - WIFI
NOVEDAD | SPLIT MURAL AIR DS-9KDB WIFI INCLUIDO | 8432884605781 | 3NDA01300 | A++ / A+ | 2.150 (430~2.881) | 2.408 (430~3.010) | 1/4-3/8 | R32 | 0.55 | 778
NOVEDAD | SPLIT MURAL AIR DS-12KDB WIFI INCLUIDO | 8432884605811 | 3NDA01305 | A++ / A+ | 2.752 (774~3.095) | 2.924 (516~3.439) | 1/4-3/8 | R32 | 0.55 | 821
NOVEDAD | SPLIT MURAL AIR DS-18KDB WIFI INCLUIDO | 8432884605842 | 3NDA01310 | A++ / A+ | 3.955 (860~4.557) | 4.471 (860~4.858) | 1/4-3/8 | R32 | 0.75 | 1366
NOVEDAD | SPLIT MURAL AIR DS-24KDB WIFI INCLUIDO | 8432884605873 | 3NDA01315 | A++ / A+ | 5.331 (1.517~5.933) | 5.589 (1.118~6.044) | 1/4 - 1/2 | R32 | 1.23 | 1501
Split pared 1X1 Air PRO
NOVEDAD | SPLIT MURAL AIR DS-9KDB COMPATIBLE WIFI | 8432884605668 | 3NDA01280 | A++ / A+ | 2.150 (430~2.881) | 2.408 (430~3.010) | 1/4-3/8 | R32 | 0.55 | 702
NOVEDAD | SPLIT MURAL AIR DS-12KDB COMPATIBLE WIFI | 8432884605699 | 3NDA01285 | A++ / A+ | 2.752 (774~3.095) | 2.924 (516~3.439) | 1/4-3/8 | R32 | 0.55 | 729
NOVEDAD | SPLIT MURAL AIR DS-18KDB COMPATIBLE WIFI | 8432884605729 | 3NDA01290 | A++ / A+ | 3.955 (860~4.557) | 4.471 (860~4.858) | 1/4-3/8 | R32 | 0.75 | 1269
NOVEDAD | SPLIT MURAL AIR DS-24KDB COMPATIBLE WIFI | 8432884605750 | 3NDA01295 | A++ / A+ | 5.331 (1.517~5.933) | 5.589 (1.118~6.044) | 1/4 - 1/2 | R32 | 1.23 | 1404
Split pared 1x1 - DAITSU AIR - WIFI
Bussines | ASD9KI-DB SPLIT PARED INVERTER (W INCL)* | 8432884404667 | 3NDA8460 | A++ / A+ | 2.150 (430~2.881) | 2.408 (430~3.010) | 1/4-3/8 | R32 | 0.6 | 720
Bussines | ASD12KI-DB SPLIT PARED INVERTER (W INCL)* | 8432884404674 | 3NDA8465 | A++ / A+ | 2.752 (516~3.096) | 2.924 (516~3.784) | 1/4-3/8 | R32 | 0.65 | 760
Bussines | ASD18KI-DB-2 SPLIT PARED INVERTER (W INCL)* | 8432884543021 | 3NDA8990 | A++ / A+ | 4.411 (1.032~5.332) | 4.540 (1.032~5.676) | 1/4-3/8 | R32 | 0.9 | 1265
| ASD21KI-DB SPLIT PARED INVERTER (W INCL)* | 8432884404698 | 3NDA8475 | A++ / A+ | 5.293 (1.548~5.504) | 5.545 (1.376~5.676 | 1/4 - 5/8 | R32 | 1.3 | 1390
Split pared 1x1 - DAITSU AIR
Bussines | ASD9KI-DB SPLIT PARED INVERTER (COMP W)* | 8432884404704 | 3NDA8480 | A++ / A+ | 2.150 (430~2.881) | 2.408 (430~3.010) | 1/4-3/8 | R32 | 0.6 | 650
Bussines | ASD12KI-DB SPLIT PARED INVERTER (COMP W)* | 8432884404711 | 3NDA8485 | A++ / A+ | 2.752 (516~3.096) | 2.924 (516~3.784) | 1/4-3/8 | R32 | 0.65 | 675
Bussines | ASD18KI-DB2 SPLIT PARED INVERTER (COMP W)* | 8432884542963 | 3NDA8900 | A++ / A+ | 4.411 (1.032~5.332) | 4.540 (1.032~5.676) | 1/4-3/8 | R32 | 0.9 | 1175
| ASD21KI-DB SPLIT PARED INVERTER (COMP W)* | 8432884404735 | 3NDA8495 | A++ / A+ | 5.293 (1.548~5.504) | 5.545 (1.376~5.676 | 1/4 - 5/8 | R32 | 1.3 | 1300
Multisplit pared inverter - DAITSU AIR 2x1
Bussines | SPLIT MULTI INVERTER ASD9K2I-DC (W)* | 8432884436538 | 3NDA8060 | A++/A+ | - | - | - | R32 | - | 1825
Bussines | SPLIT MULTI INVERTER ASD912K11I-D (W)* | 8432884436590 | 3NDA8065 | A++/A+ | - | - | - | R32 | - | 1945
| UI PARED MULTI DSM-9KIDC (W)* | 8432884436552 | 3NDA8061 | - | 2.150 (430~2.881) | 2.408 (430~3.010) | 1/4 - 3/8 | R32 | - | 264
| UI PARED MULTI DSM-12KIDC (W)* | 8432884436576 | 3NDA8066 | - | 2.752 (516~3.096) | 2.924 (516~3.784) | 1/4 - 3/8 | R32 | - | 384
| UE MULTI DOSM-18KIDC (W)* | 8432884436613 | 3NDA8062 | - | 4.472 (1.840~4.988) | 4.644 (2.217~5.092) | 1/4 - 3/8 | R32 | 1.05 | 1297
Multisplit pared inverter - DAITSU AIR 2x1
Bussines | SPLIT MULTI INVERTER ASD9K2I-DB (W)* | 8432884599974 | 3NDA02066 | A++/A+ | - | - | - | R32 | - | 1825
Bussines | SPLIT MULTI INVERTER ASD912K11I-DB (W)* | 8432884599981 | 3NDA02067 | A++/A+ | - | - | - | R32 | - | 1945
| UNIDAD INT.DS-9KIDB (ASDM9KI-DB) COMP W* | 8432884428526 | 3NDA8541 | - | 2.150 (430~2.881) | 2.408 (430~3.010) | 1/4 - 3/8 | R32 | - | 264
| UNIDAD INT.DS-12KIDB (ASDM12KI-DB) COMP* | 8432884428540 | 3NDA8542 | - | 2.752 (516~3.096) | 2.924 (516~3.784) | 1/4 - 3/8 | R32 | - | 384
| UE MULTI DOSM-18KIDB (W)* | 8432884599967 | 3NDA02065 | - | 4.472 (1.840~4.988) | 4.644 (2.217~5.092) | 1/4 - 3/8 | R32 | 1.05 | 1297
Conjuntos Multisplit 2x1 - 3x1
Bussines | SPLIT MULTI LIBERTY 2x1 DSM-9U2KDB EUE18 | 8432884619252 | 3NDA02100 | A++/A+ | - | - | - | R32 | - | 1841
Bussines | SPLIT MULTI LIBERTY 2x1 DSM-912KDB UE18 | 8432884619269 | 3NDA02101 | A++/A+ | - | - | - | R32 | - | 1965
| SPLIT MULTI LIBERTY 2x1 DSM-12U2KDB UE18 | 8432884619276 | 3NDA02102 | A++/A+ | - | - | - | R32 | - | 2089
| SPLIT MULTI LIBERTY 2x1 DSM-12U2KDB UE24 | 8432884619283 | 3NDA02103 | A++/A+ | - | - | - | R32 | - | 2501
| SPLIT MULTI LIBERTY 3x1 DSM-9U3KDB UE24 | 8432884619290 | 3NDA02104 | A++/A+ | - | - | - | R32 | - | 2525
| SPLIT MULTI LIBERTY 3x1 DSM-912KDB UE24 | 8432884619306 | 3NDA02105 | A++/A+ | - | - | - | R32 | - | 2649
| SPLIT MULTI LIBERTY 3x1 DSM-918KDB UE24 | 8432884619313 | 3NDA02106 | A++/A+ | - | - | - | R32 | - | 2763
UNIDADES EXTERIORES LIBERTY
| UE MULTI LIBERTY AD 14KDB COMP.WIFI* | 8432884600021 | 3NDA02035 | A++/A+ | 3.525 (1.762 - 3.774) | 3.789 (2.141 - 4.660) | - | R32 | 1.05 | 1099
| UE MULTI LIBERTY AD 18KDB COMP.WIFI* | 8432884600038 | 3NDA02036 | A++/A+ | 4.471 (1.840 - 4.987) | 4.643 (2.209 - 4.737) | - | R32 | 1.05 | 1297
| UE MULTI LIBERTY AD 21KDB COMP.WIFI* | 8432884579082 | 3NDA02008 | A++/A+ | 5.245 (1.891 - 6.294) | 5.589 (3.095 - 3.009) | - | R32 | 1.6 | 1385
| UE MULTI LIBERTY AD 24KDB COMP.WIFI* | 8432884579099 | 3NDA02009 | A++/A+ | 6.105 (1.960 -7.300) | 7.308 (3.147 - 7.558) | - | R32 | 1.8 | 1709
| UE MULTI LIBERTY AD 28KDB COMP.WIFI* | 8432884579105 | 3NDA02013 | A++/A+ | 6.678 (1.960 - 8.813) | 7.996 (3.147 - 8.813) | - | R32 | 2 | 1807
| UE MULTI LIBERTY AD 36KDB COMP.WIFI | 8432884579112 | 3NDA02014 | A++/A+ | 9.028 (2.236 - 10.318 | 10.318 (2.236 - 11.607) | - | R32 | 2.75 | 2744
| UE MULTI LIBERTY AD 42KDB COMP.WIFI | 8432884579129 | 3NDA02018 | A++/A+ | 10.318 (2.236 - 11.178) | 11.178 (2.236 - 12.468 | - | R32 | 2.75 | 3104
UNIDADES EXTERIORES LIBERTY PRO
NOVEDAD | UE MULTI LIBERTY DOSF-14KDB COMP.WIFI | 8432884605903 | 3NDA02075 | A++/A+ | 3.525 (1.762 - 3.774) | 3.789 (2.141 - 4.660) | - | R32 | 1.05 | 1099
NOVEDAD | UE MULTI LIBERTY DOSF-18KDB COMP.WIFI | 8432884605910 | 3NDA02076 | A++/A+ | 4.471 (1.840 - 4.987) | 4.643 (2.209 - 4.737) | - | R32 | 1.05 | 1297
NOVEDAD | UE MULTI LIBERTY DOSF-21KDB COMP.WIFI | 8432884605927 | 3NDA02077 | A++/A+ | 5.245 (1.891 - 6.294) | 5.589 (3.095 - 3.009) | - | R32 | 1.6 | 1385
NOVEDAD | UE MULTI LIBERTY DOSF-24KDB COMP.WIFI | 8432884605934 | 3NDA02078 | A++/A+ | 6.105 (1.960 -7.300) | 7.308 (3.147 - 7.558) | - | R32 | 1.8 | 1709
NOVEDAD | UE MULTI LIBERTY DOSF-28KDB COMP.WIFI | 8432884605941 | 3NDA02079 | A++/A+ | 6.678 (1.960 - 8.813) | 7.996 (3.147 - 8.813) | - | R32 | 2 | 1807
UNIDADES INTERIORES
Unidadades interiores Split Pared
| UI MULTI LIBERTY MURAL ASD 09K COMP.WIFI | 8432884579136 | 3NDA02023 | - | 2.149 (439 - 2.880) | 2.407 (430 - 3.009) | 1/4 - 3/8 | R32 | - | 264
| UI MULTI LIBERTY MURAL ASD 12K COMP.WIFI | 8432884579143 | 3NDA02024 | - | 2.751 (516 - 3.095) | 3.009 (516 - 3.267) | 1/4 - 3/8 | R32 | - | 384
| UI MULTI LIBERTY MURAL ASD 18K COMP.WIFI | 8432884579150 | 3NDA02028 | - | 3.955 (559 - 4.471) | 4.471 (602 - 4.643) | 1/4 - 3/8 | R32 | - | 495
| UI MULTI LIBERTY MURAL ASD 21K COMP.WIFI | 8432884579167 | 3NDA02029 | - | 5.331 (1.547 - 5.503) | 5.588 (1.375 - 3.009) | 1/4 - 3/8 | R32 | - | 506
NOVEDAD | UI MULTI LIBERTY MURAL SLIM ASD 09K COMP.WIFI | 8432884616732 | 3NDA02096 | - | 2.752 (774~3.095) | 2.408 (430~3.010) | 1/4 - 3/8 | R32 | - | 272
NOVEDAD | UI MULTI LIBERTY MURAL SLIM ASD 12K COMP.WIFI | 8432884616749 | 3NDA02097 | - | 2.752 (774~3.095) | 2.924 (516~3.439) | 1/4 - 3/8 | R32 | - | 396
NOVEDAD | UI MULTI LIBERTY MURAL SLIM ASD 18K COMP.WIFI | 8432884616756 | 3NDA02098 | - | 3.955 (860~4.557) | 4.471 (860~4.858) | 1/4 - 3/8 | R32 | - | 510
NOVEDAD | UI MULTI LIBERTY MURAL SLIM ASD 21K COMP.WIFI | 8432884616763 | 3NDA02099 | - | 5.331 (1.517~5.933) | 5.589 (1.118~6.044) | 1/4 - 1/2 | R32 | - | 522
Unidadades interiores Conducto
| UI MULTI LIBERTY CONDUCTOS ACD 09K | 8432884579440 | 3NDA02030 | - | 2.149 (439 - 2.880) | 2.407 (430 - 3.009) | 1/4 - 3/8 | R32 | - | 650
| UI MULTI LIBERTY CONDUCTOS ACD 12K | 8432884579457 | 3NDA02031 | - | 2.751 (516 - 3.095) | 3.009 (516 - 3.267) | 1/4 - 3/8 | R32 | - | 681
| UI MULTI LIBERTY CONDUCTOS ACD 18K | 8432884579464 | 3NDA02032 | - | 3.955 (559 - 4.471) | 4.471 (602 - 4.643) | 1/4-1/2 | R32 | - | 724
| UI MULTI LIBERTY CONDUCTOS ACD 21K | 8432884579471 | 3NDA02033 | - | 5.331 (1.547 - 5.503) | 5.588 (1.375 - 5.588 | 3/8-5/8 | R32 | - | 799
| UI MULTI LIBERTY CONDUCTOS ACD 24K | 8432884579488 | 3NDA02034 | - | 2.149 (439 - 2.880) | 2.407 (430 - 3.009) | 3/8-5/8 | R32 | - | 822
NOVEDAD | UI MULTI LIBERTY CONDUCTOS DCF BP 09K | 8432884616633 | 3NDA02092 | - | 2.751 (516 - 3.095) | 3.009 (516 - 3.267) | 1/4 - 3/8 | R32 | - | 670
NOVEDAD | UI MULTI LIBERTY CONDUCTOS DCF BP 12K | 8432884616640 | 3NDA02093 | - | 3.955 (559 - 4.471) | 4.471 (602 - 4.643) | 1/4 - 3/8 | R32 | - | 702
NOVEDAD | UI MULTI LIBERTY CONDUCTOS DCF BP 18K | 8432884616657 | 3NDA02094 | - | 5.331 (1.547 - 5.503) | 5.588 (1.375 - 5.588 | 1/4-1/2 | R32 | - | 746
NOVEDAD | UI MULTI LIBERTY CONDUCTOS DCF BP 24K | 8432884616664 | 3NDA02095 | - | 6.018 (1.891 - 7.308) | 6.878 (2.063 - 8.168) | 1/4 - 5/8 | R32 | - | 847
Unidadades interiores Cassette
| UI LIBERTY CASSETTE DUF-12K CIRC. FLOW | 8432884579495 | 3NDA02040 | - | 3.009 (1.375 - 4.729) | 3.439 (1.203 - 5.846) | 1/4-3/8 | R32 | - | 823
| UI LIBERTY CASSETTE DUF-18K CIRC. FLOW | 8432884579518 | 3NDA02045 | - | 4.299 (1.375 - 4.729) | 4.729 (1.203 - 5.846) | 1/4-1/2 | R32 | - | 873
| UI LIBERTY CASSETTE DUF-24K CIRC. MAX | 8432884579532 | 3NDA02050 | - | 6.018 (1.891 - 7.308) | 6.878 (2.063 - 8.168) | 3/8-5/8 | R32 | - | 996
NOVEDAD | UI LIBERTY CASSETTE DUF-12K CIRC. FLOW | 8432884579495 | 3NDA02080 | - | 3.009 (1.375 - 4.729) | 3.439 (1.203 - 5.846) | 1/4-3/8 | R32 | - | 823
NOVEDAD | UI LIBERTY CASSETTE DUF-18K CIRC. FLOW | 8432884579518 | 3NDA02085 | - | 4.299 (1.375 - 4.729) | 4.729 (1.203 - 5.846) | 1/4-1/2 | R32 | - | 873
NOVEDAD | UI LIBERTY CASSETTE DUF-24K CIRC. MAX | 8432884579532 | 3NDA02090 | - | 6.018 (1.891 - 7.308) | 6.878 (2.063 - 8.168) | 3/8-5/8 | R32 | - | 996
Unidadades interiores Suelo-Techo
| UI MULTI LIBERTY SUELO-TECHO ABD 09K | 8432884579556 | 3NDA02055 | - | 2.751 (516 - 3.095) | 3.009 (516 - 3.267) | 1/4-3/8 | R32 | - | 755
| UI MULTI LIBERTY SUELO-TECHO ABD 12K | 8432884579563 | 3NDA02056 | - | 3.009 (1.375 - 4.729) | 3.439 (1.203 - 5.846) | 1/4-3/8 | R32 | - | 799
| UI MULTI LIBERTY SUELO-TECHO ABD 18K | 8432884579570 | 3NDA02057 | - | 4.299 (1.375 - 4.729) | 4.729 (1.203 - 5.846) | 1/4-1/2 | R32 | - | 811
| UI MULTI LIBERTY SUELO-TECHO ABD 24K | 8432884579587 | 3NDA02058 | - | 6.018 (1.891 - 7.308) | 6.878 (2.063 - 8.168) | 3/8-5/8 | R32 | - | 929
Unidadades interiores Suelo
| UI MULTI LIBERTY SUELO AGD 09K | 8432884595419 | 3NDA02062 | - | 2.751 (516 - 3.095) | 3.009 (516 - 3.267) | 1/4 - 3/8 | R32 | - | 570
| UI MULTI LIBERTY SUELO AGD 12K | 8432884595426 | 3NDA02063 | - | 3.009 (1.375 - 4.729) | 3.439 (1.203 - 5.846) | 1/4 - 3/8 | R32 | - | 600
| UI MULTI LIBERTY SUELO AGD 18K | 8432884595433 | 3NDA02064 | - | 4.299 (1.375 - 4.729) | 4.729 (1.203 - 5.846) | 1/4 - 1/2 | R32 | - | 631
Portátiles - DAITSU PORTABLE
| SET PORTABLE APD 09X + KIT VENTANA | 8432884590322 | 3NDA03009 | A | 2235 | - | - | R-290 | 0.195 | 443
| SET PORTABLE APD 12X + KIT VENTANA | 8432884590339 | 3NDA03010 | A | 2923 | - | - | R-290 | 0.2 | 527
| SET PORTABLE APD 12X F/C + KIT VENTANA | 8432884590346 | 3NDA03011 | A/A+ | 2923 | 2321 | - | R-290 | 0.2 | 543
| APD-12HK PORTATIL BOMBA PREMIUM | 8432884553129 | 3NDA0099 | A/A+ | 3000 | 3000 |  | R-290 | 0.30 | 599
Reservados los derechos a modificar modelos y datos técnicos.
* Hasta agotar existencia

## Comercial
TARIFA CLIMATIZACIÓN 2022
Gama Comercial
| Modelos | EAN-13 | Código | Clase energética | Potencia Frigorífica (kcal/h) | Potencia Calorífica (kcal/h) | Ø Tubería (pulg.) | Refrigerante | Peso de Gas ( Kg) | Tarifa 2022
Conductos 1x1 - ATLAS
| SPLIT ATLAS CONDUCTOS ACD 12K DB | 8432884579235 | 3NDA04260 | A+ +/ A+ | 3.009 (1.375 - 4.729) | 3.439 (1.203 - 5.846) | 1/4 - 3/8 | R32 | 0.78 | 1240
Bussines | SPLIT ATLAS CONDUCTOS ACD 18K DB | 8432884579259 | 3NDA04265 | A+ +/ A+ | 4.299 (1.375 - 4.729) | 4.729 (1.203 - 5.846) | 1/4 - 1/2 | R32 | 1 | 1390
Bussines | SPLIT ATLAS CONDUCTOS ACD 24K DB | 8432884579273 | 3NDA04270 | A+ +/ A+ | 6.018 (1.891 - 7.308) | 6.878 (2.063 - 8.168) | 3/8 - 5/8 | R32 | 1.6 | 1510
Bussines | SPLIT ATLAS CONDUCTOS ACD 30K DB | 8432884579297 | 3NDA04275 | A+ +/ A+ | 7.308 (2.033 -7.480) | 7.566 (2.063 - 8.512) | 3/8 - 5/8 | R32 | 1.8 | 1820
Bussines | SPLIT ATLAS CONDUCTOS ACD 36K DB | 8432884579310 | 3NDA04280 | A+ +/ A+ | 8.598 (2.751 - 9.888) | 10.318 (2.493 - 12.467) | 3/8 - 5/8 | R32 | 2.5 | 2290
Bussines | SPLIT ATLAS CONDUCTOS ACD 42K DB | 8432884579334 | 3NDA04285 | - | 10.404 (3.095 - 10.748) | 11.607 (3.095 -13.327) | 3/8 - 5/8 | R32 | 2.65 | 2790
| SPLIT ATLAS CONDUCTOS ACD 42TK DB | 8432884579358 | 3NDA04290 | - | 10.404 (3.095 - 10.748) | 11.607 (3.095 -13.327 | 3/8 - 5/8 | R32 | 2.65 | 2858
| SPLIT ATLAS CONDUCTOS ACD 48K DB | 8432884579372 | 3NDA04295 | - | 11.521 (5.156 - 12.467) | 13.327 (4.471 - 14.617) | 3/8 - 5/8 | R32 | 2.8 | 3375
| SPLIT ATLAS CONDUCTOS ACD 48TK DB | 8432884579396 | 3NDA04300 | - | 11.521 (5.156 - 12.467) | 13.327 (4.471 - 14.617) | 3/8 - 5/8 | R32 | 2.8 | 3501
| SPLIT ATLAS CONDUCTOS ACD 60TK DB | 8432884579419 | 3NDA04305 | - | 13.757 (6.362 - 14.187) | 14.617 (5.331 - 15.907) | 3/8 - 5/8 | R32 | 3.6 | 3897
Cassette 1x1 ATLAS
| SPLIT ATLAS CASSETTE AUD 12K DB | 8432884579730 | 3NDA04310 | A+/A+ | 3.009 (1.375 - 4.729) | 3.439 (1.203 - 5.846) | 1/4 - 3/8 | R32 | 0.78 | 1242.1407
| SPLIT ATLAS CASSETTE AUD 18K DB | 8432884579754 | 3NDA04315 | A+/A+ | 4.299 (1.375 - 4.729) | 4.729 (1.203 - 5.846) | 1/4 - 1/2 | R32 | 1 | 1545.8642
| SPLIT ATLAS CASSETTE AUD 24K DB | 8432884579778 | 3NDA04320 | A++/A | 6.018 (1.891 - 7.308) | 6.878 (2.063 - 8.168) | 3/8 - 5/8 | R32 | 1.6 | 1995.439
| SPLIT ATLAS CASSETTE AUD 30K DB | 8432884579792 | 3NDA04325 | A++/A+ | 7.308 (2.033 -7.480) | 7.566 (2.063 - 8.512) | 3/8 - 5/8 | R32 | 1.8 | 2364.0743
| SPLIT ATLAS CASSETTE AUD 36K DB | 8432884584437 | 3NDA04425 | A++/A+ | 8.598 (2.751 - 9.888) | 10.318 (2.493 - 12.467) | 3/8 - 5/8 | R32 | 2.5 | 2516.3367
| SPLIT ATLAS CASSETTE AUD 36TK DB | 8432884579815 | 3NDA04330 | A++/A+ | 8.598 (2.751 - 9.888) | 10.318 (2.493 - 12.467) | 3/8 - 5/8 | R32 | 2.5 | 2636.5438
| SPLIT ATLAS CASSETTE AUD 42K DB | 8432884579839 | 3NDA04335 | - | 10.404 (3.095 - 10.748) | 11.607 (3.353 - 13.327) | 3/8 - 5/8 | R32 | 2.65 | 2868.9444
| SPLIT ATLAS CASSETTE AUD 42TK DB | 8432884579853 | 3NDA04340 | - | 10.404 (3.095 - 10.748) | 11.607 (3.353 - 13.327) | 3/8 - 5/8 | R32 | 2.65 | 2989.1515
| SPLIT ATLAS CASSETTE AUD 48K DB | 8432884579877 | 3NDA04345 | - | 11.521 (3.095 - 11.607) | 13.327 (3.353 - 14.617) | 3/8 - 5/8 | R32 | 2.8 | 3357.7868
| SPLIT ATLAS CASSETTE AUD 48TK DB | 8432884579891 | 3NDA04350 | - | 11.521 (3.095 - 11.607) | 13.327 (3.353 - 14.617) | 3/8 - 5/8 | R32 | 2.8 | 3566.1459
| SPLIT ATLAS CASSETTE AUD 60TK DB | 8432884579914 | 3NDA04355 | - | 12.467 (3.095 - 12.467) | 14.617 (5.331 - 15.907) | 3/8 - 5/8 | R32 | 3.6 | 3726.4221
Suelo-Techo 1x1 - ATLAS
| SPLIT ATLAS SUELO-TECHO ABD 12K DB | 8432884579938 | 3NDA04360 | A++/ A+ | 3.009 (1.375 - 4.729) | 3.439 (1.203 - 5.846) | 1/4-3/8 | R32 | 0.78 | 1673.2838
| SPLIT ATLAS SUELO-TECHO ABD 18K DB | 8432884579952 | 3NDA04365 | A++/ A+ | 4.299 (1.375 - 4.729) | 4.729 (1.203 - 5.846) | 1/4-1/2 | R32 | 1 | 1755.0246
| SPLIT ATLAS SUELO-TECHO ABD 24K DB | 8432884579976 | 3NDA04370 | A++/ A+ | 6.018 (1.891 - 7.308) | 6.878 (2.063 - 8.168) | 3/8-5/8 | R32 | 1.6 | 1883.2456
| SPLIT ATLAS SUELO-TECHO ABD 30K DB | 8432884579990 | 3NDA04375 | A++/ A+ | 7.308 (2.063 - 7.480) | 7.566 (2.063 - 8.512) | 3/8-5/8 | R32 | 1.8 | 2467.4524
| SPLIT ATLAS SUELO-TECHO ABD 36K DB | 8432884580019 | 3NDA04380 | A++/ A+ | 8.598 (2.751 - 9.888) | 10.318 (2.493 - 12467) | 3/8-5/8 | R32 | 2.5 | 2675.8115
| SPLIT ATLAS SUELO-TECHO ABD 36TK DB | 8432884580033 | 3NDA04385 | A++/ A+ | 8.598 (2.751 - 9.888) | 10.318 (2.493 - 12467) | 3/8-5/8 | R32 | 2.5 | 2675.8115
| SPLIT ATLAS SUELO-TECHO ABD 42K DB | 8432884580057 | 3NDA04390 | - | 10.404 (3.095 - 10748) | 11.607 (3.353 - 13.327) | 3/8-5/8 | R32 | 2.65 | 3117.3725
| SPLIT ATLAS SUELO-TECHO ABD 42TK DB | 8432884580071 | 3NDA04400 | - | 10.404 (3.095 - 10748) | 11.607 (3.353 - 13.327) | 3/8-5/8 | R32 | 2.65 | 3165.4554
| SPLIT ATLAS SUELO-TECHO ABD 48K DB | 8432884580095 | 3NDA04405 | - | 11.521 (5.159 - 12.467) | 13.327 (4.471 - 14.617) | 3/8-5/8 | R32 | 2.8 | 3445.1374
| SPLIT ATLAS SUELO-TECHO ABD 48TK DB | 8432884580118 | 3NDA04410 | - | 11.521 (5.159 - 12.467) | 13.327 (4.471 - 14.617) | 3/8-5/8 | R32 | 2.8 | 3486.0078
| SPLIT ATLAS SUELO-TECHO ABD 60TK DB | 8432884580132 | 3NDA04415 | - | 13.757 (6.362 - 14.187) | 14.617 (5.331 - 15.907) | 3/8-5/8 | R32 | 3.6 | 3725.6208
Columna - ATLAS
| SPLIT ATLAS COLUMNA ALD 48TK DB | 8432884580156 | 3NDA04420 | - | 10748 | 11607 | 3/8 - 5/8 | R32 | 2.8 | 3684.2318
Ventanas
| VENTANA 9 DC INVERTER R32 SOLO FRIO | 8432884171651 | 3NDA1033 | - | 2321 | - | - | R32 | 0.51 | 772.0065
| VENTANA 12 DC INVERTER R32 SOLO FRIO | 8432884171668 | 3NDA1034 | - | 3138 | - | - | R32 | 0.63 | 849.5765
| Cortinas - JET |  |  |  | Potencia absorbida (kW) | Caudal de aire (m³/h)
| CORTINA DE AIRE AUD 90-K | 8432884591329 | 3NDA0730 | - | 0.12 | 1400 | - | - | - | 310.1724
| CORTINA DE AIRE AUD 120-K | 8432884591336 | 3NDA0731 | - | 0.15 | 1760 | - | - | - | 407.5036
Caravanas
NOVEDAD | SPLIT CARAVANA SLIM AAD 09K | 8432884561643 | 3NDA05010 | - | 2150 | 1892 | - | R410A | 0.67 | 1381.4853
NOVEDAD | SPLIT CARAVANA SLIM AAD 12K | 8432884561674 | 3NDA05015 | - | 3009 | 2751 | - | R410A | 0.67 | 1492.0042
Reservados los derechos a modificar modelos y datos técnicos.

## Accesorios Domestico-Comercial
TARIFA AIRE ACONDICIONADO 2022
Accesorios
Modelos | EAN-13 | Código | Tarifa 2022
DOMESTICO
ACCESORIOS 1x1 y LIBERTY
Interfaz Wi-Fi Daitsu 9-12 | 8432884585397 | 3NDA9064 | 45
Interfaz Wi-Fi Daitsu 18-24 | 8432884585380 | 3NDA9063 | 45
CONTROL POR CABLE ACCD_WC2 | 8432884580361 | 3NDA9049 | 120
CONTROL CENTRALIZADO ACCD_CC2 | 8432884580378 | 3NDA9050 | 528
CABLE UNION CENTRALIZADO ACCD_CB1 (20UD) | 8432884590216 | 3NDA9066 | 120
CONTROL POR CABLE PREMIUM ACCD_WC3 | 8432884580460 | 3NDA9057 | 155
CONTROL INALAMBRICO ACCD_IC1 | 8432884580385 | 3NDA9051 | 136
SOPORTE MANDO Y TORNILLOS DAITSU ACCD_CD | 8432884591183 | 3NDA9020 | 44
ACCESORIOS SPLIT 1x1 MURAL - FILTROS
FILTRO DAITSU MULTIFUNCIÓN | 8432884391288 | 3NDA9017 | 9
FILTRO DAITSU ANTI POLVO ESTÁNDAR | 8432884594993 | 3NDA9067 | 9
FILTRO DAITSU CATECHIN | 8432884595006 | 3NDA9068 | 9
FILTRO DAITSU CARBONO ACTIVADO | 8432884391271 | 3NDA9016 | 9
FILTRO DAITSU FOTOCATALÍTICO | 8432884595013 | 3NDA9069 | 9
FILTRO DAITSU DE IONIZADOR | 8432884595020 | 3NDA9070 | 9
FILTRO DAITSU ANTI BACTERIAS | 8432884595037 | 3NDA9071 | 9
FILTRO DAITSU ANTI POLVO ELECTROSTÁTICO | 8432884595044 | 3NDA9072 | 9
FILTRO DAITSU ANTI ÁCAROS | 8432884595051 | 3NDA9073 | 9
FILTRO DAITSU PM 2,5 + FILTRO IONIZADOR | 8432884595068 | 3NDA9074 | 9
FILTRO DAITSU PM 2,5 + FILTRO CATEQUINA | 8432884595075 | 3NDA9075 | 9
ACCESORIOS ATLAS
CONTROL CENTRALIZADO ACCD_CC1 | 8432884551934 | 3NDA9042 | 1206
PASARELA CONTACTOS SECOS ACCD_OC2 | 8432884551941 | 3NDA9043 | 850
PASARELA MODBUS ACCD_GT1 | 8432884551958 | 3NDA9044 | 750
PASARELA DE GESTIÓN REMOTA ACCD_GT3 | 8432884600052 | 3NDA90012 | 289
CONVERSOR MODBUS BACNET ACCD_GT2 | 8432884600069 | 3NDA90013 | 299
CONTROL PARO/MARCHA ACCD_OC1 | 8432884551965 | 3NDA9045 | 23
CONTROL POR CABLE ACCD_WC1 | 8432884552771 | 3NDA9048 | 181
CONTROL POR CABLE ACCD_WC3 | 8432884585434 | 3NDA9065 | 89
CONTROL INALAMBRICO ACCD_IC2 | 8432884580392 | 3NDA9052 | 30
MODULO WIFI ATLAS ACCD_WM1 | 8432884552764 | 3NDA9047 | 90
MODULO WIFI ATLAS ACCD_WM2 | 8432884580408 | 3NDA9053 | 90
MODULO WIFI ACDD WM2 | 8432884583522 | 3NDA9062 | 90
MODULO WIFI ATLAS ACCD_WM5 | 8432884580439 | 3NDA9056 | 90
KIT APORTACIÓN DE AIRE ACCD_AP1 | 8432884584468 | 3NDA9058 | 166
MODULO DE EXPANSION ATLAS MULTI MK1 | 8432884595440 | 3NDA9077 | 490
SEPARADOR ATLAS ACCD_SD25 | 8432884595457 | 3NDA9078 | 100
SEPARADOR ATLAS ACCD_SD26 | 8432884595464 | 3NDA9079 | 110
SEPARADOR ATLAS ACCD_SD27 | 8432884595471 | 3NDA9080 | 279
ACCESORIOS PORTÁTILES
KIT VENTANA ABATIBLE PORTABLE ACCD_WK3 | 8432884595082 | 3NDA9076 | 21
KIT VENTANA PORTABLE APD 09X ACCD_WK1 | 8432884590308 | 3NDA9018 | 21
KIT VENTANA PORTABLE APD 12X ACCD_WK2 | 8432884590315 | 3NDA9019 | 34
ACCESORIOS PLAFÓN
PLAFON PD 05 AUVD CIRCULAR FLOW | 8432884562671 | 3IDA90000 | 139
PLAFON PD 06 AUVD CIRCULAR FLOW | 8432884579433 | 3NDA90008 | 185
PLAFON PD TC03 | 8432884579174 | 3NDA90006 | 349
Reservados los derechos a modificar modelos y datos técnicos.

## Calidad de Aire Interior
TARIFA CLIMATIZACIÓN 2022
Calidad de Aire Interior - Ventilación
| Modelos | EAN-13 | Código | Ø Tubería (pulg.) | Potencia Frigorífica (kcal/h) | Potencia Calorífica (kcal/h) | Refrigerante | Peso de Gas ( Kg) | Tarifa 2022
| Deshumidificadores |  |  | Capacidad de depósito (L) | Capacidad de deshumidificación (l/día) | Área de aplicación (m2)
| DESHUMIFICADOR ADD-10XA | 8432884564569 | 3NDA0053 | 1.8 | 10 | 14 | R-290 | 0.05 | 250
| DESHUMIFICADOR ADD-20XA | 8432884564576 | 3NDA0054 | 3.7 | 20 | 24 | R-290 | 0.08 | 340
Purificador - DAITSU HOLLY
| PURIFICADOR HOLLY CADR-65 | 8432884600106 | 3NDA03103 | - | - | 7.5 | - |  | 119
| PURIFICADOR HOLLY CADR 350 | 8432884581573 | 3NDA03102 | - | - | 24 - 42 | - | - | 345
Purificador - DAITSU PURIFIER
| PURIFICADOR DE AIRE CADR-118 | 8432884196548 | 3NDA0031 | - | - | 20 | - | - | 129
| PURIFICADOR PURIFIER CADR-420 | 8432884600120 | 3NDA03104 | - | - | 55 | - | - | 269
NOVEDAD | PURIFICADOR NATURE CADR-160 | 8432884619221 | 3NDA03105 | - | - | 24 | - | - | 190
Accesorios
| FILTRO HOLLY CADR | 8432884581580 | 3NDA9061 | - | - | - | - | - | 90
| FILTRO HOLLY CADR-65 | 8432884600113 | 3NDA90009 | - | - | - | - | - | 45
NOVEDAD | FILTR HEPA H14 + CARBON ACTIVO NATURE CADR 160 | 8432884622139 | 3NDA90015 | - | - | - | - | - | 55
| FILTRO COMPOSITE CADR-118 | 8432884547241 | 3NDA9041 | - | - | - | - | - | 35
| FILTRO PURIFIER CADR-420 | 8432884600137 | 3NDA90010 | - | - | - | - | - | 90
RECUPERADORES CALOR ALTA EFICIENCIA (ErP)
Recuperadores de calor FRESHOME
| Modelos | Código | Caudal del aire (m3/h) | Clase energética | Dimensiones | Tarifa 2022
| Modelos | Código |  |  | Alto / Ancho / Profundo
NOVEDAD | REC. CALOR FRESHOME RHR 150 | 3IRD0600 | 150 | A/A+ | 1.000 x 600 x 210 | 2269
NOVEDAD | REC. CALOR FRESHOME RHR 200 | 3IRD0601 | 200 | A/A+ | 1.000 x 600 x 210 | 2429
Accesorios recuperadores de calor FRESHOME
| SIFÓN BOLA SECO RHR-SBS | 3IRD9600 | - | - | - | 179
| FILTRO DE CARBON ACTIVO RHR-FCA | 3IRD9601 | - | - | - | 89
| FILTRO F7 RHR-FF7 | 3IRD9602 | - | - | - | 45
| FILTRO F9 RHR-FF9 | 3IRD9603 | - | - | - | 76
| FILTRO G4 RHR-FG4 | 3IRD9604 | - | - | - | 39
| FILTRO G4/F7 RHR-FG4F7 | 3IRD9605 | - | - | - | 69
| FILTRO G4/F9 RHR-FG4F9 | 3IRD9606 | - | - | - | 120
| SENSOR DE CO2 RHR-SCO2 | 3IRD9607 | - | - | - | 529
| RESISTENCIA PRE/POST CALENTAMIENTO RHR-HEATER | 3IRD9608 | - | - | - | 545
| PASARELA COMUNICACIÓN MODBUS RHR-MODBUS | 3IRD9609 | - | - | - | 305
| CONTROL INALAMBRICO RHR-CFULL | 3IRD9610 | - | - | - | 305
| BATERIA DE AGUA RHR-WCOIL | 3IRD9611 | - | - | - | 1429
| SILENCIADOR ACÚSTICO RHR-SILENT160 | 3IRD9612 | - | - | - | 120
Recuperadores de calor HRD Lite
| Modelos | Código | Caudal del aire (m3/h) | Eficiencia (%) | Dimensiones | Tarifa 2022
| Modelos | Código |  |  | Alto / Ancho / Profundo
NOVEDAD | EC 500 | 3IRD0300 | 500 | 79 | 293 / 1297/ 560 | 2744
NOVEDAD | EC 700 | 3IRD0301 | 700 | 79.2 | 334 / 1340/ 580 | 3136
NOVEDAD | EC 1000 | 3IRD0302 | 1040 | 78.7 | 334 / 1450 / 840 | 3980
NOVEDAD | EC 1200 | 3IRD0303 | 1200 | 79.3 | 334 / 1540/ 1060 | 4583
NOVEDAD | EC 1600 | 3IRD0304 | 1580 | 79.3 | 375 / 1790/ 1320 | 5217
NOVEDAD | EC 2500 | 3IRD0305 | 2400 | 78.5 | 375 / 1890/ 1650 | 6423
NOVEDAD | EC 2800 | 3IRD0306 | 2650 | 79.2 | 375 / 1890/ 1950 | 7508
NOVEDAD | EC 3300 | 3IRD0307 | 3450 | 78.8 | 475 / 1990/ 1950 | 7810
NOVEDAD | EC 4000 | 3IRD0308 | 4010 | 83.9 | 597 / 2130 / 2000 | 9167
Reservados los derechos a modificar modelos y datos técnicos.

## Accesorios Recup. HRD EC
TARIFA CLIMATIZACIÓN 2022
Accesorios Recuperadores
ACCESORIOS - RECUPERADORES HRD LITE EC
Modelos | Código | Tarifa 2022
CONTROL TÁCTIL HRDLITE-TCONTROLLER | 3IRD9700 | 1390
SENSOR DE CO2 HRDLITE-CO2SENSOR | 3IRD9701 | 195
FILTRO F7 PARA HRD LITE EC 500 | 3IRD9702 | 70
FILTRO F7 PARA HRD LITE EC 700 | 3IRD9703 | 70
FILTRO F7 PARA HRD LITE EC 1000 | 3IRD9704 | 84
FILTRO F7 PARA HRD LITE EC 1200 | 3IRD9705 | 98
FILTRO F7 PARA HRD LITE EC 1600 | 3IRD9706 | 153
FILTRO F7 PARA HRD LITE EC 2500 | 3IRD9707 | 153
FILTRO F7 PARA HRD LITE EC 2800 | 3IRD9708 | 188
FILTRO F7 PARA HRD LITE EC 3300 | 3IRD9709 | 202
FILTRO F7 PARA HRD LITE EC 4000 | 3IRD9710 | 209
FILTRO F8 PARA HRD LITE EC 500 | 3IRD9711 | 70
FILTRO F8 PARA HRD LITE EC 700 | 3IRD9712 | 70
FILTRO F8 PARA HRD LITE EC 1000 | 3IRD9713 | 84
FILTRO F8 PARA HRD LITE EC 1200 | 3IRD9714 | 98
FILTRO F8 PARA HRD LITE EC 1600 | 3IRD9715 | 153
FILTRO F8 PARA HRD LITE EC 2500 | 3IRD9716 | 153
FILTRO F8 PARA HRD LITE EC 2800 | 3IRD9717 | 188
FILTRO F8 PARA HRD LITE EC 3300 | 3IRD9718 | 202
FILTRO F8 PARA HRD LITE EC 4000 | 3IRD9719 | 209
FILTRO F9 PARA HRD LITE EC 500 | 3IRD9720 | 70
FILTRO F9 PARA HRD LITE EC 700 | 3IRD9721 | 70
FILTRO F9 PARA HRD LITE EC 1000 | 3IRD9722 | 84
FILTRO F9 PARA HRD LITE EC 1200 | 3IRD9723 | 98
FILTRO F9 PARA HRD LITE EC 1600 | 3IRD9724 | 153
FILTRO F9 PARA HRD LITE EC 2500 | 3IRD9725 | 153
FILTRO F9 PARA HRD LITE EC 2800 | 3IRD9726 | 188
FILTRO F9 PARA HRD LITE EC 3300 | 3IRD9727 | 202
FILTRO F9 PARA HRD LITE EC 4000 | 3IRD9728 | 209
RESISTECIA ELECTRICA HRD LITE EC 500 | 3IRD9729 | 195
RESISTECIA ELECTRICA HRD LITE EC 700 | 3IRD9730 | 209
RESISTECIA ELECTRICA HRD LITE EC 1000 | 3IRD9731 | 251
RESISTECIA ELECTRICA HRD LITE EC 1200 | 3IRD9732 | 265
RESISTECIA ELECTRICA HRD LITE EC 1600 | 3IRD9733 | 279
RESISTECIA ELECTRICA HRD LITE EC 2500 | 3IRD9734 | 335
RESISTECIA ELECTRICA HRD LITE EC 2800 | 3IRD9735 | 348
RESISTECIA ELECTRICA HRD LITE EC 3300 | 3IRD9736 | 362
RESISTECIA ELECTRICA HRD LITE EC 4000 | 3IRD9737 | 376
Reservados los derechos a modificar modelos y datos técnicos.

## Aerotermia
TARIFA CLIMATIZACIÓN 2022
Gama Aerotermia
| BOMBA DE CALOR MULTI-HYBRID R410A |  |  |  |  | Tarifa 2022
| Multi-Hibrid Unidades Exteriores | Código | Potencia Frigorífica (kW) | Potencia Calorífica (kW) | Refrigerante
| UE MULTI-HYBRID AOHD 40 | 3IDA02000 | 12.1 | 14 | R410A | 3359
| UE MULTI-HYBRID AOHD 45 | 3IDA02001 | 14 | 16.5 | R410A | 3466
| UE MULTI-HYBRID AOHD 54 | 3IDA02002 | 16 | 18.5 | R410A | 3602
| Multi-Hibrid Aquabox | Código | Potencia Frigorífica (kW) | Potencia Calorífica (kW)
| UI MULTI-HYBRID AIHD HIDROBOX 16 | 3IDA02005 | - | 4,5 (3,6 - 16) |  | 3940
| Multi-Hibrid ACS | Código | Potencia Frigorífica (kW) | Potencia Calorífica (kW)
| SPLIT MULTI-HYBRID AIHD ACS 185 | 3IDA03000 | - | 4.5 |  | 4130
| Multi-Hibrid Unidades Interiores - Conductos baja Presión | Código | Potencia Frigorífica (kW) | Potencia Calorífica (kW)
| UI CONDUCTO ACVD 07 BP | 3IDA10100 | 2.2 | 2.5 |  | 671.6
| UI CONDUCTO ACVD 09 BP | 3IDA10102 | 2.8 | 3.2 |  | 745.2
| UI CONDUCTO ACVD 12 BP | 3IDA10104 | 3.6 | 4 |  | 758.08
| UI CONDUCTO ACVD 14 BP | 3IDA10106 | 4.5 | 5 |  | 827
| UI CONDUCTO ACVD 18 BP | 3IDA10108 | 5.6 | 6.3 |  | 843
| UI CONDUCTO ACVD 20 BP | 3IDA10109 | 6.3 | 7.1 |  | 920
| UI CONDUCTO ACVD 26 BP | 3IDA10111 | 8 | 9 |  | 990
| UI CONDUCTO ACVD 34 BP | 3IDA10113 | 10 | 11.2 |  | 1022
| UI CONDUCTO ACVD 45 BP | 3IDA10115 | 12.5 | 14 |  | 1054
| UI CONDUCTO ACVD 54 BP | 3IDA10116 | 14 | 16 |  | 1076
| Multi-Hibrid Unidades Interiores - Conductos Alta Presión | Código | Potencia Frigorífica (kW) | Potencia Calorífica (kW)
| UI CONDUCTO ACVD 14 LAP | 3IDA10006 | 4.5 | 5 |  | 897
| UI CONDUCTO ACVD 18 LAP | 3IDA10008 | 5.6 | 6.3 |  | 924
| UI CONDUCTO ACVD 24 LAP | 3IDA10010 | 7.1 | 8 |  | 976
| UI CONDUCTO ACVD 30 LAP | 3IDA10012 | 9 | 10 |  | 1006
| UI CONDUCTO ACVD 34 LAP | 3IDA10013 | 10 | 11.2 |  | 1016
| UI CONDUCTO ACVD 36 LAP | 3IDA10014 | 11.2 | 12.5 |  | 1028
| UI CONDUCTO ACVD 45 LAP | 3IDA10015 | 12.5 | 14 |  | 1076
| UI CONDUCTO ACVD 54 LAP | 3IDA10016 | 14 | 16 |  | 1185
| UI CONDUCTO ACVD 60 LAP | 3IDA10017 | 16 | 18 |  | 1322
| Multi-Hibrid Unidades Interiores - Cassette | Código | Potencia Frigorífica (kW) | Potencia Calorífica (kW)
| UI VRF CASSETTE AUVD 9 CIRCULAR FLOW | 3IDA11035 | 2.8 | 3.2 |  | 645
| UI VRF CASSETTE AUVD 12 CIRCULAR FLOW | 3IDA11000 | 3.6 | 4 |  | 678
| UI VRF CASSETTE AUVD 14 CIRCULAR FLOW | 3IDA11005 | 5.6 | 6.3 |  | 692
| UI VRF CASSETTE AUVD 18 CIRCULAR FLOW | 3IDA11015 | 7.1 | 8 |  | 726
| UI VRF CASSETTE AUVD 24 CIRCULAR MAX | 3IDA11435 | 9 | 10 |  | 762
| UI VRF CASSETTE AUVD 30 CIRCULAR MAX | 3IDA11445 | 10 | 11.2 |  | 786
| UI VRF CASSETTE AUVD 36 CIRCULAR MAX | 3IDA11455 | 11.2 | 12.5 |  | 817
| UI VRF CASSETTE AUVD 45 CIRCULAR MAX | 3IDA11460 | 14 | 16 |  | 1225
| UI VRF CASSETTE AUVD 54 CIRCULAR MAX | 3IDA11465 | 16 | 17 |  | 1275
| Multi-Hibrid Unidades Interiores - ASVD Premium | Código | Potencia Frigorífica (kW) | Potencia Calorífica (kW)
| UI MURAL ASVD 09 COMPACT | 3IDA12001 | 2.8 | 3.2 |  | 517
| UI MURAL ASVD 12 COMPACT | 3IDA12002 | 3.6 | 4 |  | 532
| UI MURAL ASVD 14 COMPACT | 3IDA12003 | 4.5 | 5 |  | 554
| UI MURAL ASVD 18 COMPACT | 3IDA12005 | 5.6 | 6.3 |  | 631
| UI MURAL ASVD 24 COMPACT | 3IDA12007 | 7.1 | 7.5 |  | 731
| Multi-Hibrid Unidades Interiores - Suelo/Techo | Código | Potencia Frigorífica (kW) | Potencia Calorífica (kW)
| UI SUELO-TECHO ABVD 09 | 3IDA12400 | 2.8 | 3.2 |  | 663.3
| UI SUELO-TECHO ABVD 12 | 3IDA12401 | 3.6 | 4 |  | 714.6
| UI SUELO-TECHO ABVD 24 | 3IDA12404 | 7.1 | 8 |  | 1150
| UI SUELO-TECHO ABVD 36 | 3IDA12406 | 11.2 | 12.5 |  | 1175.4
| UI SUELO-TECHO ABVD 45 | 3IDA12407 | 12.5 | 14 |  | 1228.5
| UI SUELO-TECHO ABVD 54 | 3IDA12408 | 14 | 16 |  | 1257.3
| Multi-Hibrid Unidades Interiores - Suelo | Código | Potencia Frigorífica (kW) | Potencia Calorífica (kW)
| UI SUELO AGVD 07 | 3IDA12600 | 2.2 | 2.5 |  | 577.8
| UI SUELO AGVD 09 | 3IDA12601 | 2.8 | 3.2 |  | 627.3
| UI SUELO AGVD 12 | 3IDA12602 | 3.6 | 4 |  | 675.9
| UI SUELO AGVD 15 | 3IDA12604 | 5 | 5.5 |  | 744.3
Multi-hibrid Accesorios
| Separador VRF SDV 09 | 3IDA90004 | - | - | - | 80
| Separador VRF SDV 10 | 3IDA90005 | - | - | - | 95
| Separador VRF SDV 11 | 3IDA90006 | - | - | - | 150
| Separador VRF SDV 14 (2 AIHD) | 3IDA90051 | - | - | - | 150
| Software Gestión Remota SFD_FE30 | 3NDA90011 | - | - | - | 620
| Pasarela Modbus ACCD_GT4 | 3IDA90096 | - | - | - | 287
| Pasarela Contacto Seco ACCD_GT5 | 3IDA90097 | - | - | - | 287
| Adaptador VRF ADV MODBUS D1 | 3IDA90100 | - | - | - | 850
| Adaptador VRF ADV CANBUS D1 | 3IDA90101 | - | - | - | 850
| Adaptador VRF ADV USB DEBUGGER42 | 3IDA90102 | - | - | - | 1350
| Modulo Wifi ADV C2 para Multi-Hybrid | 3IDA90091 | - | - | - | 86
| Controlador con paro marcha por cable de Hotel Multi-Hybrid | 3IDA90052 | - | - | - | 60
| SoftwareVRF SFD de gestión remota B | 3IDA90024 | - | - | - | 420
| Control inalambrico VRF CDV L1 | 3IDA90035 | - | - | - | 266
| Control por cable VRF CDV 57 | 3IDA90037 | - | - | - | 195
| Control por cable VRF CDV 55 | 3IDA90039 | - | - | - | 195
| Control centralizado VRF CDV 52 | 3IDA90042 | - | - | - | 800
BOMBA DE CALOR
| SPLIT V4 SPACE II |  | Potencia Frigorífica (kW) | Potencia Calorífica (kW) | Refrigerante
| SPLIT SPACE II R32 40 (AI 60 + AO 40) | 3IDA02090 | 4.5 | 4.25 | R32 | 3997
| SPLIT SPACE II R32 60 (AI 60 + AO 60) | 3IDA02091 | 6.5 | 6.2 | R32 | 4510
| SPLIT SPACE II R32 80 (AI 100 + AO 80) | 3IDA02092 | 8.4 | 8.3 | R32 | 4920
| SPLIT SPACE II R32 100 (AI 100 + AO 100) | 3IDA02093 | 10 | 10 | R32 | 5114
| SPLIT SPACE II R32 120 (AI 160 + AO 120) | 3IDA02094 | 12 | 12.1 | R32 | 5125
| SPLIT SPACE II R32 140 (AI 160 + AO 140) | 3IDA02095 | 13.5 | 14.5 | R32 | 5227
| SPLIT SPACE II R32 160 (AI 160 + AO 160) | 3IDA02096 | 14.9 | 16 | R32 | 5565
| SPLIT SPACE II R32 120T (AI 160+AO 120T) | 3IDA02097 | 12 | 12.1 | R32 | 5278
| SPLIT SPACE II R32 140T (AI 160+AO 140T) | 3IDA02098 | 13.5 | 14.5 | R32 | 5381
| SPLIT SPACE II R32 160T (AI 160+AO 160T) | 3IDA02099 | 14.9 | 16 | R32 | 6713
| URBAN | Código | Potencia Frigorífica (kW) | Potencia Calorífica (kW) | Refrigerante
| URBAN AWD 14 | 3IDA02215 | 3.9 | 4 | R32 | 6508
| URBAN AWD 18 | 3IDA02220 | 5.8 | 6 | R32 | 6816
| URBAN AWD 22 | 3IDA02225 | 7.7 | 8 | R32 | 7277
| URBAN AWD 30 | 3IDA02230 | 9.35 | 10 | R32 | 7789
| MONOBLOC R32 SMART | Código | Potencia Frigorífica (kW) | Potencia Calorífica (kW) | Refrigerante
| UE MONOBLOC 3D SMART AOWD 14 | 3IDA02200 | 3.8 | 4 | R32 | 3837.12
| UE MONOBLOC 3D SMART AOWD 18 | 3IDA02201 | 5.8 | 6 | R32 | 3936
| UE MONOBLOC 3D SMART AOWD 28 | 3IDA02202 | 6.8 | 7.5 | R32 | 3984.96
| UE MONOBLOC 3D SMART AOWD 36 | 3IDA02203 | 8.8 | 10 | R32 | 4909.44
| UE MONOBLOC 3D SMART AOWD 40 | 3IDA02204 | 11 | 12 | R32 | 5854.08
| UE MONOBLOC 3D SMART AOWD 45 | 3IDA02205 | 12.5 | 14 | R32 | 6001.92
| UE MONOBLOC 3D SMART AOWD 54 | 3IDA02206 | 14.5 | 15.5 | R32 | 6100.8
| UE MONOBLOC 3D SMART AOWD 36T | 3IDA02207 | 8.8 | 10 | R32 | 5116.8
| UE MONOBLOC 3D SMART AOWD 40T | 3IDA02208 | 11 | 12 | R32 | 5854.08
| UE MONOBLOC 3D SMART AOWD 45T | 3IDA02209 | 12.5 | 14 | R32 | 6001.92
| UE MONOBLOC 3D SMART AOWD 54T | 3IDA02210 | 14.5 | 15.5 | R32 | 6100.8
BOMBA DE CALOR ACS
| HEATANK V3 PARED | Código | Dimensiones Alto/Diametro(mm) | Ø Diámetro (Pul.) | Refrigerante
| HEATANK V3 AIHD 80L | 3IDA03015 | 1215 / D520 | 1/2 | R134A | 1490
| HEATANK V3 AIHD 100L | 3IDA03016 | 1340 / D520 | 1/2 | R134A | 1531
| HEATANK V3 PARED DE PIE | Código | Dimensiones Diametro/ Alto (mm) | Perfil de carga / SCOP ACS | Refrigerante
| HEATANK V3 AIHD 200L | 3IDA03005 | 560/1727 | L / 3,57 | R134A | 2060
| HEATANK V3 AIHD 200L + SERP.SOLAR 1M2 | 3IDA03006 | 560/1727 | L / 3,57 | R134A | 2512
| HEATANK V3 AIHD 300L | 3IDA03007 | 640/1860 | XL / 3,71 | R134A | 2569
| HEATANK V3 AIHD 300L + SERP.SOLAR 1,5M2 | 3IDA03008 | 640/1860 | XL / 3,71 | R134A | 2870
| HEATANK V4 | Código | Dimensiones Diametro/ Alto (mm) | Perfil de carga / SCOP ACS | Refrigerante
NOVEDAD | HEATANK V4 AIHD 80L | 3IDA03017 | - | - | R290 | 1458
NOVEDAD | HEATANK V4 AIHD 100L | 3IDA03018 | 560/1127 | - | R290 | 1577
NOVEDAD | HEATANK V4 AIHD 200L | 3IDA03019 | 640/1600 | - | R290 | 2285
NOVEDAD | HEATANK V4 AIHD 300L | 3IDA03020 | 640/1905 | - | R290 | 2646
NOVEDAD | HEATANK V4 AIHD 300L + SERP.SOLAR 1,5M2 | 3IDA03021 | 640/1905 | - | R290 | 3148
|  |  | Dimensiones Diametro/ Alto (mm) | Perfil de carga / SCOP ACS
NOVEDAD | HEATANK INIFINITY 315L | 3IDA03022 | 640/2250 | - | - | 6675
| HT CO2 | Código | Potencia Calorifica Alta Temp (DT 15-80ºC) | Perfil de carga / SCOP ACS CLIMA CÁLIDO | Refrigerante
| AIHD HT 10 | 3IDA03009 | 11.5 | XL / 3,06 | R744 / CO2 | 39626
| AIHD HT 18 CO2 | 3IDA03010 | 19.3 | XL / 3,06 | R744 / CO2 | 43919
| AIHD HT 24 CO2 | 3IDA03011 | 30.5 | XL / 3,04 | R744 / CO2 | 52256
| AIHD HT 30 CO2 | 3IDA03012 | 36 | XL / 3,04 | R744 / CO2 | 61172
| AIHD HT 48 CO2 | 3IDA03013 | 57.3 | 3XL / 3,4 | R744 / CO2 | 64942
| AIHD HT 100 CO2 | 3IDA03014 | 130.2 | 4XL / 3,91 | R744 / CO2 | 96313
HT CO2 - ACCESORIOS
| RETORNO ALTO 120BAR PARA TODA LA GAMA | A Consultar | - | - | - | A Consultar
| DOBLE GAS COOLER | A Consultar | - | - | - | A Consultar
| BOMBA DE CALOR INVERTER DE PISCINA R32 | Código | Potencia Frigorífica (kW) | Potencia Calorífica (kW) | Refrigerante
| UE SWD CORAL 28 K | 3IDA45500 | 0,48~2,81 | 1,82~7,24 | R32 | 1721
| UE SWD CORAL 30 K | 3IDA45501 | 0,55~3,35 | 2,23~ 9,00 | R32 | 2040
| UE SWD CORAL 40 K | 3IDA45502 | 0,70~4,00 | 1,97~11,66 | R32 | 2581
| UE SWD CORAL 54 K | 3IDA45503 | 1,10~6,40 | 3,25~16,00 | R32 | 2854
| UE SWD CORAL 60 K | 3IDA45504 | 1,20~7,50 | 3,50~18,70 | R32 | 3868
| UE SWD CORAL 80 K | 3IDA45505 | 2,37~8,30 | 5,7~24,2 | R32 | 5153
| UE SWD CORAL 80 TK | 3IDA45506 | 2,37~8,30 | 5,7~24,2 | R32 | 5153
| UE SWD CORAL 90 TK | 3IDA45507 | 3,01~10,64 | 7,2~28,8 | R32 | 5870
BOMBA DE CALOR- ACCESORIOS
| CONTROL WIFI SWD CORAL | 3IDA90086 | - | - | - | 148
SEPARADORES HIDRÁULICOS
|  | Código | Capacidad total (L) | Número de conexiones
| Separador hidráulico 25 litros 4 tomas | 3IDA90093 | 25 | 4 | - | 300
| Separador hidráulico 50 litros 8 tomas | 3IDA90094 | 50 | 8 | - | 390
| Separador hidráulico 100 litros 8 tomas | 3IDA90095 | 100 | 8 | - | 480
ACUMULADORES
| ACUMULADOR PARA ENERGIA SOLAR | Código | Capacidad total (L) | Altura (mm) | Ø Diámetro (mm)
| UI SOLARTANK WITD ES 150L 1SERP | 3IDA40000 | 160 | 990 | 640 | 1084
| UI SOLARTANK WITD ES 200L 1SERP | 3IDA40001 | 212 | 1215 | 640 | 1116
| UI SOLARTANK WITD ES 200L 2SERP | 3IDA40002 | 212 | 1215 | 640 | 1269
| UI SOLARTANK WITD ES 300L 1SERP | 3IDA40003 | 291 | 1615 | 640 | 1294
| UI SOLARTANK WITD ES 300L 2SERP | 3IDA40004 | 291 | 1615 | 640 | 1485
| UI SOLARTANK WITD ES 500L 1SERP | 3IDA40005 | 500 | 1705 | 750 | 1570
| UI SOLARTANK WITD ES 500L 2SERP | 3IDA40006 | 500 | 1705 | 750 | 1861
| ACUMULADOR DB PARA ENERGIA SOLAR DRAINBACK | Código | Capacidad total (L) | Altura (mm) | Ø Diámetro (mm)
| UI SOLARTANK WITD DB 150L 1SERP | 3IDA40010 | 168 | 1335 | 560 | 1751
| UI SOLARTANK WITD DB 200L 1SERP | 3IDA40011 | 212 | 1530 | 560 | 1984
| UI SOLARTANK WITD DB 200L 2SERP | 3IDA40012 | 212 | 1530 | 560 | 2117
| UI SOLARTANK WITD DB 300L 1SERP | 3IDA40013 | 295 | 1770 | 640 | 2428
| UI SOLARTANK WITD DB 300L 2SERP | 3IDA40014 | 295 | 1770 | 640 | 2816
| UI SOLARTANK WITD DB 450L 1SERP | 3IDA40015 | 428 | 1810 | 850 | 3192
| UI SOLARTANK WITD DB 450L 2SERP | 3IDA40016 | 428 | 1810 | 850 | 3314
| ACUMULADOR HP PARA BOMBA DE CALOR | Código | Capacidad total (L) | Altura (mm) | Ø Diámetro ( mm)
| UI AQUATANK WITD HP 200L | 3IDA40020 | 212 | 1215 | 600 | 1728
| UI AQUATANK WITD HP 300L | 3IDA40021 | 291 | 1615 | 600 | 1994
| UI AQUATANK WITD HP 400L | 3IDA40022 | 423 | 1475 | 750 | 2421
| UI AQUATANK WITD HP 500L | 3IDA40023 | 500 | 1705 | 750 | 2659
| UI AQUATANK WITD HP 800L | 3IDA40024 | 765 | 1875 | 990 | 3485
| UI AQUATANK WITD HP 1000L | 3IDA40025 | 932 | 2205 | 990 | 3977
| ACUMULADOR AQUATANK | Código | Capacidad total (L) | Altura (mm) | Ø Diámetro ( mm)
| AQUATANK MB 300L 14-28 | 3IDA40007 | 300 | 1722 | 620 | 2035
| AQUATANK MB 300L 36-54 | 3IDA40008 | 300 | 1585 | 620 | 2095
| AQUATANK MB 300L 36-54T | 3IDA40009 | 300 | 1585 | 620 | 2157
| ACUMULADOR HP PARA BOMBA DE CALOR Y PANELES SOLARES | Código | Capacidad total (L) | Altura (mm) | Ø Diámetro (mm)
| UI AQUATANK WITD HPS 300L | 3IDA40030 | 260 | 1615 | 600 | 3003
| UI AQUATANK WITD HPS 500L | 3IDA40031 | 455 | 1705 | 740 | 3541
| UI AQUATANK WITD HPS 800L | 3IDA40032 | 702 | 1875 | 990 | 5112
| UI AQUATANK WITD HPS 1000L | 3IDA40033 | 900 | 2205 | 990 | 5650
| ACUMULADOR HC PARA BOMBA DE CALOR R744 | Código | Capacidad total (L) | Altura (mm) | Ø Diámetro (mm)
| UI AQUATANK WITD HC 800L | 3IDA40050 | 749 | 990 | 1875 | 2205
| UI AQUATANK WITD HC 1000L | 3IDA40051 | 955 | 990 | 2205 | 2461
| UI AQUATANK WITD HC 1500L | 3IDA40052 | 1430 | 1200 | 2185 | 4229
| UI AQUATANK WITD HC 2000L | 3IDA40053 | 1990 | 1300 | 2470 | 5450
| UI AQUATANK WITD HC 2500L | 3IDA40054 | 2346 | 1450 | 2280 | 5753
| UI AQUATANK WITD HC 3000L | 3IDA40055 | 2848 | 1450 | 2680 | 6163
| UI AQUATANK WITD HC 4000L | 3IDA40056 | 4043 | 1700 | 2650 | 5252
| UI AQUATANK WITD HC 5000L | 3IDA40057 | 4854 | 1800 | 2760 | 5983
| ACCESORIOS ACUMULADORES | Código
| RESISTENCIA 2KW PARA AQUATANK WITD | 3IDA90065 | - | - | - | 430
| RESISTENCIA 3 KW CU PARA AQUATANK TRIF. | 3IDA90088 | - | - | - | 490
| RESISTENCIA 3KW PARA AQUATANK WITD MON. | 3IDA90066 | - | - | - | 409
| ÁNODO ELECTRÓNICO WITD <1000L. 350mm | 3IDA90067 | - | - | - | 290
| ÁNODO ELECTRÓNICO WITD >1000L. 350mm | 3IDA90068 | - | - | - | 310
| VAINA PARA SONDA ACUMULADORES AQUATANK 200MM | 3IDA90089 | - | - | - | 27
| GRUPO HIDRÁULICO SOLARTANK WITD | 3IDA90090 | - | - | - | 549
SOLAR TERMIC
| HIGH SELECTIVE - SETS SOLARTEMIC Panel + Soporte + Kits + Acumulador | Código | Tipo de Cubierta | Litros Acumulador | Nº captadores
| SET STD HIGH SELECTIVE 150L CP | 3IDA45010 | Inclinada | 168 | 1 x 2.7 | 2751
| SET STD HIGH SELECTIVE 150L CI | 3IDA45011 | Plana | 168 | 1 x 2.7 | 2694
| SET STD HIGH SELECTIVE 200L CP | 3IDA45012 | Inclinada | 212 | 2 x 2.3 | 3441
| SET STD HIGH SELECTIVE 200L CI | 3IDA45013 | Plana | 212 | 2 x 2.3 | 3412
| SET STD HIGH SELECTIVE 300L CP | 3IDA45014 | Inclinada | 295 | 2 x 2.7 | 4066
| SET STD HIGH SELECTIVE 300L CI | 3IDA45015 | Plana | 295 | 2 x 2.7 | 4038
| SET STD HIGH SELECTIVE 400L CP | 3IDA45016 | Inclinada | 428 | 3 x 2.3 | 5424
| SET STD HIGH SELECTIVE 400L CI | 3IDA45017 | Plana | 428 | 3 x 2.3 | 5343
| SOLAR COMPACT | Código | Superficie bruta (m2) | Capacidad (L) | Nº captadores
| SET STD COMPACT 160L 2.0 | 3IDA45020 | 1.5 | 156 | 1 x 2.0 | 1558
| SET STD COMPACT 200L 2.0 | 3IDA45021 | 2 | 197 | 1 x 2.0 | 1792
| SET STD COMPACT 200L 2.37 | 3IDA45022 | 2.37 | 197 | 1 x 2.37 | 1952
| SET STD COMPACT 200L 2.72 | 3IDA45023 | 2.72 | 197 | 1 x 2.72 | 2195
| SET STD COMPACT 200L 2x2.0 | 3IDA45024 | 4 | 197 | 2 x 2.0 | 2524
| SET STD COMPACT 300L 2x2.0 | 3IDA45025 | 4 | 286 | 2 x 2.0 | 2903
| SET STD COMPACT 300L 2x2.37 | 3IDA45026 | 4.74 | 286 | 2 x 2.37 | 3105
| SET STD COMPACT 500L 3x2.0 | 3IDA45027 | 6 | 468 | 3 x 2.0 | 3708
Reservados los derechos a modificar modelos y datos técnicos.

## Hoja1
Modulo Wifi ADV C2 para Multi-Hybrid | 3IDA90091 | - | - | - | 86
RESISTENCIA 2KW PARA AQUATANK WITD | 3IDA90065 | - | - | - | 430
ÁNODO ELECTRÓNICO WITD <1000L. 350mm | 3IDA90067 | - | - | - | 290
VAINA PARA SONDA ACUMULADORES AQUATANK 200MM | 3IDA90089 | - | - | - | 27
UI AQUATANK WITD HP 200L | 3IDA40020 | 212 | 1215 | 600 | 1728
Separador VRF SDV 09 | 3IDA90004 | - | - | - | 80
URBAN AWD 30 | 3IDA02230 | 9.35 | 10 | R32 | 7789
FAN COIL CONDUCTO FDLA-34 TS FLEX | 3IFD5035 | 8.74 | 8.23 | 704
KIT VÁLVULA 3 VÍAS 3/4" PARA FDLA 2T | 3IFD9100 | - | - | 177
CONTROL POR CABLE FCD E-BASIC | 3IFD9150 | - | - | 156
UE MONOBLOC 3D SMART AOWD 40 | 3IDA02204 | 11 | 12 | R32 | 5854.08
RESISTENCIA 2KW PARA AQUATANK WITD | 3IDA90065 | - | - | - | 430
ÁNODO ELECTRÓNICO WITD <1000L. 350mm | 3IDA90067 | - | - | - | 290
VAINA PARA SONDA ACUMULADORES AQUATANK 200MM | 3IDA90089 | - | - | - | 27
UI AQUATANK WITD HP 200L | 3IDA40020 | 212 | 1215 | 600 | 1728
Separador hidráulico 25 litros 4 tomas | 3IDA90093 | 25 | 4 | - | 300

## Enfriadoras
TARIFA CLIMATIZACIÓN 2022
Enfriadoras
| Modelos | Código | Potencia Frigorífica | Potencia Calorífica | Refrigerante | Tarifa 2022
|  |  | (kw) | (kw)
Minichillers inverter Aire/Agua axial
CRAD 2 UiAWP - Reversible con kit hidrónico
| CRAD 2 UiAWP 15* | 3ICD3007 | 5 | 6.2 | R410A | 3059
| CRAD 2 UiAWP 25* | 3ICD3008 | 7 | 8 | R410A | 3356
| CRAD 2 UiAWP 40* | 3ICD3009 | 10 | 11 | R410A | 5132
| CRAD 2 UiAWP 50* | 3ICD3010 | 11.2 | 12.3 | R410A | 5545
| CRAD 2 UiAWP 50 T* | 3ICD3011 | 11.2 | 12.3 | R410A | 5379
| CRAD 2 UiAWP 55 T* | 3ICD3012 | 12.5 | 13.8 | R410A | 5707
| CRAD 2 UiAWP 60 T* | 3ICD3013 | 14.5 | 16 | R410A | 6329
CRAD 3 UiAWP - Reversible con kit hidrónico
NOVEDAD | CRAD3 KiAWP 15 | 3ICD3027 | 5.5 | 6.6 | R32 | 3699
NOVEDAD | CRAD3 KiAWP 25 | 3ICD3028 | 7.4 | 8.5 | R32 | 3950
NOVEDAD | CRAD3 KiAWP 35 | 3ICD3029 | 9 | 10.2 | R32 | 6205
NOVEDAD | CRAD3 KiAWP 50 | 3ICD3030 | 11.6 | 12.5 | R32 | 6340
NOVEDAD | CRAD3 KiAWP 55 | 3ICD3031 | 13.4 | 14.5 | R32 | 6710
NOVEDAD | CRAD3 KiAWP 60 | 3ICD3032 | 14 | 16.2 | R32 | 6890
NOVEDAD | CRAD3 KiAWP 50 T | 3ICD3033 | 11.6 | 12.5 | R32 | 6555
NOVEDAD | CRAD3 KiAWP 55 T | 3ICD3034 | 13.4 | 14.5 | R32 | 6666
NOVEDAD | CRAD3 KiAWP 60 T | 3ICD3035 | 14 | 16.2 | R32 | 6999
Accesorio Minichiller CRAD 2
| Mando por Cable CCD | 3ICD9001 | - | - | - | 160
Enfriadoras modulares inverter
CSAD UiAWP - Reversible con kit hidrónico
| CSAD UiAWP 100 PS | 3ICD3017 | 28.2 | 30.8 | R410A | 12500
| CSAD UiAWP 200 PS | 3ICD3018 | 55 | 60 | R410A | 18600
| CSAD UiAWP 300 PS | 3ICD3016 | 82 | 90 | R410A | 29600
* Hasta agotar existencia
Reservados los derechos a modificar modelos y datos técnicos.

## Fan coils
TARIFA CLIMATIZACIÓN 2022
Fancoils
| Modelos | Código | Potencia Frigorífica | Potencia Calorífica | Tarifa 2022
|  |  | (kw) | (kw)
CONDUCTOS BAJA SILUETA FDLA
FDLB AC TS Flex (2 tubos)
| FAN COIL CONDUCTO FDLB-06 TS Flex | 3IFD5200 | 1.63 | 1.72 | 316
| FAN COIL CONDUCTO FDLB-09 TS Flex | 3IFD5201 | 2.34 | 2.28 | 332
| FAN COIL CONDUCTO FDLB-12 TS Flex | 3IFD5202 | 2.98 | 3.21 | 384
| FAN COIL CONDUCTO FDLB-15 TS Flex | 3IFD5203 | 3.8 | 4.51 | 461
| FAN COIL CONDUCTO FDLB-18 TS Flex | 3IFD5204 | 4.66 | 4.91 | 482
| FAN COIL CONDUCTO FDLB-24 TS Flex | 3IFD5205 | 7.36 | 9.72 | 512
| FAN COIL CONDUCTO FDLB-30 TS Flex | 3IFD5206 | 6.82 | 9.73 | 698
| FAN COIL CONDUCTO FDLB-36 TS Flex | 3IFD5207 | 8.33 | 8.98 | 754
| FAN COIL CONDUCTO FDLB-40 TS Flex | 3IFD5208 | 8.98 | 9.74 | 855
FDLB AC TS Flex (4 tubos)
| FAN COIL CONDUCTO FDLB-06 TS Flex 4T | 3IFD5209 | - | 1.69 | 361
| FAN COIL CONDUCTO FDLB-09 TS Flex 4T | 3IFD5210 | - | 2.29 | 380
| FAN COIL CONDUCTO FDLB-12 TS Flex 4T | 3IFD5211 | - | 3.06 | 462
| FAN COIL CONDUCTO FDLB-15 TS Flex 4T | 3IFD5212 | - | 3.81 | 507
| FAN COIL CONDUCTO FDLB-18 TS Flex 4T | 3IFD5213 | - | 4.27 | 555
| FAN COIL CONDUCTO FDLB-24 TS Flex 4T | 3IFD5214 | - | 5.9 | 594
| FAN COIL CONDUCTO FDLB-30 TS Flex 4T | 3IFD5215 | - | 6.89 | 810
| FAN COIL CONDUCTO FDLB-36 TS Flex 4T | 3IFD5216 | - | 8.22 | 937
| FAN COIL CONDUCTO FDLB-40 TS Flex 4T | 3IFD5217 | - | 9.29 | 1029
FDLB EC FLEX (2 tubos)
| FAN COIL CONDUCTO FDLB-06 EC FLEX | 3IFD5218 | 1.7 | 1.72 | 632
| FAN COIL CONDUCTO FDLB-09 EC FLEX | 3IFD5219 | 2.34 | 2.48 | 698
| FAN COIL CONDUCTO FDLB-12 EC FLEX | 3IFD5220 | 2.98 | 3.21 | 692
| FAN COIL CONDUCTO FDLB-15 EC FLEX | 3IFD5221 | 3.8 | 3.92 | 783
| FAN COIL CONDUCTO FDLB-18 EC FLEX | 3IFD5222 | 4.49 | 4.49 | 893
| FAN COIL CONDUCTO FDLB-24 EC FLEX | 3IFD5223 | 5.9 | 6.1 | 1020
| FAN COIL CONDUCTO FDLB-30 EC FLEX | 3IFD5224 | 6.95 | 7.11 | 1229
| FAN COIL CONDUCTO FDLB-36 EC FLEX | 3IFD5225 | 8.47 | 8.65 | 1244
| FAN COIL CONDUCTO FDLB-40 EC FLEX | 3IFD5226 | 9.59 | 9.7 | 1702
FDLB EC FLEX (4 tubos)
| FAN COIL CONDUCTO FDLB-06 EC FLEX 4T | 3IFD5227 | - | 1.69 | 722
| FAN COIL CONDUCTO FDLB-09 EC FLEX 4T | 3IFD5228 | - | 2.29 | 722
| FAN COIL CONDUCTO FDLB-12 EC FLEX 4T | 3IFD5229 | - | 3.06 | 739
| FAN COIL CONDUCTO FDLB-15 EC FLEX 4T | 3IFD5230 | - | 3.81 | 964
| FAN COIL CONDUCTO FDLB-18 EC FLEX 4T | 3IFD5231 | - | 4.27 | 1037
| FAN COIL CONDUCTO FDLB-24 EC FLEX 4T | 3IFD5232 | - | 5.9 | 1105
| FAN COIL CONDUCTO FDLB-30 EC FLEX 4T | 3IFD5233 | - | 6.89 | 1255
| FAN COIL CONDUCTO FDLB-36 EC FLEX 4T | 3IFD5234 | - | 8.22 | 1359
| FAN COIL CONDUCTO FDLB-40 EC FLEX 4T | 3IFD5235 | - | 9.29 | 1419
FDLA AC TS Flex 2 tubos
| FAN COIL CONDUCTO FDLA-09 TS FLEX | 3IFD5026 | 2.82 | 2.43 | 291
| FAN COIL CONDUCTO FDLA-12 TS FLEX | 3IFD5027 | 3.39 | 3.04 | 336
| FAN COIL CONDUCTO FDLA-15 TS FLEX | 3IFD5032 | 4.34 | 3.98 | 403
| FAN COIL CONDUCTO FDLA-18 TS FLEX | 3IFD5028 | 5.13 | 4.67 | 422
| FAN COIL CONDUCTO FDLA-24 TS FLEX | 3IFD5033 | 5.84 | 5.52 | 448
| FAN COIL CONDUCTO FDLA-30 TS FLEX | 3IFD5034 | 8.39 | 7.13 | 610
| FAN COIL CONDUCTO FDLA-34 TS FLEX | 3IFD5035 | 8.74 | 8.23 | 704
| FAN COIL CONDUCTO FDLA-40 TS FLEX | 3IFD5036 | 10.21 | 9.52 | 748
| FAN COIL CONDUCTO FDLA-54 TS FLEX | 3IFD5037 | 13.25 | 12.2 | 936
| FAN COIL CONDUCTO FDLA-60 TS FLEX | 3IFD5100 | 15.54 | 15.3 | 1100
FDLA AC TS Flex 4 tubos
| FAN COIL CONDUCTO FDLA-09 TS 4T FLEX | 3IFD5029 | 2.72 | 2.16 | 322
| FAN COIL CONDUCTO FDLA-12 TS 4T FLEX | 3IFD5030 | 3.29 | 2.69 | 391
| FAN COIL CONDUCTO FDLA-15 TS 4T FLEX | 3IFD5038 | 4.16 | 3.49 | 430
| FAN COIL CONDUCTO FDLA-18 TS 4T FLEX | 3IFD5031 | 4.94 | 4.06 | 470
| FAN COIL CONDUCTO FDLA-24 TS 4T FLEX | 3IFD5039 | 5.65 | 4.71 | 503
| FAN COIL CONDUCTO FDLA-30 TS 4T FLEX | 3IFD5040 | 8.07 | 6.18 | 686
| FAN COIL CONDUCTO FDLA-34 TS 4T FLEX | 3IFD5041 | 8.46 | 7.13 | 794
| FAN COIL CONDUCTO FDLA-40 TS 4T FLEX | 3IFD5042 | 9.9 | 8.25 | 872
| FAN COIL CONDUCTO FDLA-54 TS 4T FLEX | 3IFD5043 | 3.06 | 10.52 | 1101
| FAN COIL CONDUCTO FDLA-60 TS 4T FLEX | 3IFD5101 | 4.97 | 12.69 | 1210
FDLA EC FLEX
| FAN COIL CONDUCTO BAJA SILUETA FDLA-09 EC FLEX | 3IFD5102 | 2.82 | 2.43 | 594
| FAN COIL CONDUCTO BAJA SILUETA FDLA-12 EC FLEX | 3IFD5103 | 3.39 | 3.04 | 670
| FAN COIL CONDUCTO BAJA SILUETA FDLA-15 EC FLEX | 3IFD5104 | 4.34 | 3.98 | 705
| FAN COIL CONDUCTO BAJA SILUETA FDLA-18 EC FLEX | 3IFD5105 | 5.13 | 4.67 | 744
| FAN COIL CONDUCTO BAJA SILUETA FDLA-24 EC FLEX | 3IFD5106 | 5.84 | 5.52 | 788
| FAN COIL CONDUCTO BAJA SILUETA FDLA-30 EC FLEX | 3IFD5107 | 8.39 | 7.13 | 1121
| FAN COIL CONDUCTO BAJA SILUETA FDLA-34 EC FLEX | 3IFD5108 | 8.74 | 8.23 | 1162
| FAN COIL CONDUCTO BAJA SILUETA FDLA-40 EC FLEX | 3IFD5109 | 10.21 | 9.52 | 1210
| FAN COIL CONDUCTO BAJA SILUETA FDLA-54 EC FLEX | 3IFD5110 | 13.25 | 12.2 | 1303
| FAN COIL CONDUCTO BAJA SILUETA FDLA-60 EC FLEX | 3IFD5111 | 15.54 | 15.3 | 1456
FDLA EC FLEX 4 tubos
| FAN COIL CONDUCTO BAJA SILUETA FDLA-09 EC 4T FLEX | 3IFD5112 | 3.04 | 2.41 | 644
| FAN COIL CONDUCTO BAJA SILUETA FDLA-12 EC 4T FLEX | 3IFD5113 | 3.82 | 3.12 | 723
| FAN COIL CONDUCTO BAJA SILUETA FDLA-15 EC 4T FLEX | 3IFD5114 | 4,59 | 3.84 | 779
| FAN COIL CONDUCTO BAJA SILUETA FDLA-18 EC 4T FLEX | 3IFD5115 | 5.13 | 4.2 | 810
| FAN COIL CONDUCTO BAJA SILUETA FDLA-24 EC 4T FLEX | 3IFD5116 | 5.65 | 4.71 | 840
| FAN COIL CONDUCTO BAJA SILUETA FDLA-30 EC 4T FLEX | 3IFD5117 | 9.28 | 7.09 | 1202
| FAN COIL CONDUCTO BAJA SILUETA FDLA-34 EC 4T FLEX | 3IFD5118 | 9.23 | 7.8 | 1256
| FAN COIL CONDUCTO BAJA SILUETA FDLA-40 EC 4T FLEX | 3IFD5119 | 9.75 | 8.17 | 1411
| FAN COIL CONDUCTO BAJA SILUETA FDLA-54 EC 4T FLEX | 3IFD5120 | 14,14 | 11.38 | 1493
| FAN COIL CONDUCTO BAJA SILUETA FDLA-60 EC 4T FLEX | 3IFD5121 | 14.85 | 12.69 | 1608
CONDUCTOS MEDIA-ALTA PRESIÓN FDND
FDND AC TS (2 tubos)
NOVEDAD | FAN COIL CONDUCTO MED-ALTA PRESIÓN FDND-24 AC TS | 3IFD5180 | 7.92 | 7.94 | 1008.37
NOVEDAD | FAN COIL CONDUCTO MED-ALTA PRESIÓN FDND-30 AC TS | 3IFD5181 | 8.75 | 9.29 | 1129.91
NOVEDAD | FAN COIL CONDUCTO MED-ALTA PRESIÓN FDND-48 AC TS | 3IFD5182 | 13.54 | 14.25 | 1479.08
NOVEDAD | FAN COIL CONDUCTO MED-ALTA PRESIÓN FDND-75 AC TS | 3IFD5183 | 19.06 | 18.99 | 2278.36
NOVEDAD | FAN COIL CONDUCTO MED-ALTA PRESIÓN FDND-100 AC TS | 3IFD5184 | 22.22 | 21.96 | 3039.53
FDLA EC FLEX (4 tubos)
NOVEDAD | FAN COIL CONDUCTO MED-ALTA PRESIÓN FDND-24 AC TS 4T | 3IFD5185 | - | 6.05 | 2401.96
NOVEDAD | FAN COIL CONDUCTO MED-ALTA PRESIÓN FDND-30 AC TS 4T | 3IFD5186 | - | 6.83 | 2532.77
NOVEDAD | FAN COIL CONDUCTO MED-ALTA PRESIÓN FDND-48 AC TS 4T | 3IFD5187 | - | 11.01 | 2963.31
NOVEDAD | FAN COIL CONDUCTO MED-ALTA PRESIÓN FDND-75 AC TS 4T | 3IFD5188 | - | 14.29 | 3874.86
NOVEDAD | FAN COIL CONDUCTO MED-ALTA PRESIÓN FDND-100 AC TS 4T | 3IFD5189 | - | 16.96 | 4679.29
FDND EC FLEX (2 tubos)
NOVEDAD | FAN COIL CONDUCTO MED-ALTA PRESIÓN FDND-24 EC FLEX | 3IFD5190 | 8.32 | 8.5 | 2161.97
NOVEDAD | FAN COIL CONDUCTO MED-ALTA PRESIÓN FDND-30 EC FLEX | 3IFD5191 | 9.37 | 10.02 | 2288.66
NOVEDAD | FAN COIL CONDUCTO MED-ALTA PRESIÓN FDND-48 EC FLEX | 3IFD5192 | 13.18 | 13.93 | 2532.77
NOVEDAD | FAN COIL CONDUCTO MED-ALTA PRESIÓN FDND-75 EC FLEX | 3IFD5193 | 17.29 | 17.23 | 3418.57
NOVEDAD | FAN COIL CONDUCTO MED-ALTA PRESIÓN FDND-100 EC FLEX | 3IFD5194 | 24.57 | 24.28 | 4255.96
FDND EC FLEX (4 tubos)
NOVEDAD | FAN COIL CONDUCTO MED-ALTA PRESIÓN FDND-24 EC FLEX 4T | 3IFD5195 | - | 6.44 | 2401.96
NOVEDAD | FAN COIL CONDUCTO MED-ALTA PRESIÓN FDND-30 EC FLEX 4T | 3IFD5196 | - | 7.26 | 2532.77
NOVEDAD | FAN COIL CONDUCTO MED-ALTA PRESIÓN FDND-48 EC FLEX 4T | 3IFD5197 | - | 10.69 | 2963.31
NOVEDAD | FAN COIL CONDUCTO MED-ALTA PRESIÓN FDND-75 EC FLEX 4T | 3IFD5198 | - | 12.82 | 3874.86
NOVEDAD | FAN COIL CONDUCTO MED-ALTA PRESIÓN FDND-100 EC FLEX 4T | 3IFD5199 | - | 18.47 | 4679.29
CONDUCTOS ALTA CAPACIDAD FDBD
FDBD AC TS 2 tubos
| FAN COIL CONDUCTO FDBD-510 TS FLEX | 3IFD5154 | 34 | 42.2 | 4328
| FAN COIL CONDUCTO FDBD-680 TS FLEX | 3IFD5155 | 45.4 | 56 | 5633
| FAN COIL CONDUCTO FDBD-950 TS FLEX | 3IFD5156 | 55.9 | 73.4 | 7451
| FAN COIL CONDUCTO FDBD-1200 TS FLEX | 3IFD5157 | 71.2 | 92.6 | 8467
FDBD AC TS 4 tubos
| FAN COIL CONDUCTO FDBD-510 TS 4T FLEX | 3IFD5158 | - | 50.6 | 5353
| FAN COIL CONDUCTO FDBD-680 TS 4T FLEX | 3IFD5159 | - | 65.3 | 7040
| FAN COIL CONDUCTO FDBD-950 TS 4T FLEX | 3IFD5160 | - | 88.7 | 8695
| FAN COIL CONDUCTO FDBD-1200 TS 4T FLEX | 3IFD5161 | - | 111 | 10132
FDBD EC FLEX (2 tubos)
| FAN COIL CONDUCTO ALTA CAPACIDAD FDBD-400 EC FLEX | 3IFD5162 | 28.54 | 28.52 | 6021
| FAN COIL CONDUCTO ALTA CAPACIDAD FDBD-600 EC FLEX | 3IFD5163 | 43.12 | 43.1 | 7909
| FAN COIL CONDUCTO ALTA CAPACIDAD FDBD-800 EC FLEX | 3IFD5164 | 54.25 | 54.22 | 8912
FDBD EC FLEX 4 tubos
| FAN COIL CONDUCTO A 4 TUBOS ALTA CAPACIDAD FDBD-400 EC 4T FLEX | 3IFD5165 | 27.7 | 41.6 | 7215
| FAN COIL CONDUCTO A 4 TUBOS ALTA CAPACIDAD FDBD-600 EC 4T FLEX | 3IFD5166 | 40.7 | 59.8 | 9642
| FAN COIL CONDUCTO A 4 TUBOS ALTA CAPACIDAD FDBD-800 EC 4T FLEX | 3IFD5167 | 52.6 | 77.1 | 11089
CASSETTE FCSD ACTIVE
FCSD ACTIVE AC FLEX (2 tubos)
NOVEDAD | FAN COIL DE CASSETTE FCSD ACTIVE-04 AC FLEX | 3IFD3070 | 3.61 | 3.47 | A Consultar
NOVEDAD | FAN COIL DE CASSETTE FCSD ACTIVE-08 AC FLEX | 3IFD3071 | 4.91 | 4.74 | A Consultar
NOVEDAD | FAN COIL DE CASSETTE FCSD ACTIVE-12 AC FLEX | 3IFD3072 | 7.22 | 7.06 | A Consultar
NOVEDAD | FAN COIL DE CASSETTE FCSD ACTIVE-20 AC FLEX | 3IFD3073 | 12 | 11.94 | A Consultar
NOVEDAD | FAN COIL DE CASSETTE FCSD ACTIVE-24 AC FLEX | 3IFD3074 | 14.78 | 14.48 | A Consultar
FCSD ACTIVE AC FLEX (4 tubos)
NOVEDAD | FAN COIL DE CASSETTE FCSD ACTIVE-04 AC FLEX 4T | 3IFD3075 | 2.85 | 2.97 | A Consultar
NOVEDAD | FAN COIL DE CASSETTE FCSD ACTIVE-08 AC FLEX 4T | 3IFD3076 | 3.82 | 4 | A Consultar
NOVEDAD | FAN COIL DE CASSETTE FCSD ACTIVE-12 AC FLEX 4T | 3IFD3077 | 5.51 | 5.79 | A Consultar
NOVEDAD | FAN COIL DE CASSETTE FCSD ACTIVE-20 AC FLEX 4T | 3IFD3078 | 9.06 | 9.57 | A Consultar
NOVEDAD | FAN COIL DE CASSETTE FCSD ACTIVE-24 AC FLEX 4T | 3IFD3079 | 11.1 | 11.95 | A Consultar
FCSD ACTIVE EC FLEX (2 tubos)
NOVEDAD | FAN COIL DE CASSETTE FCSD ACTIVE-04 EC FLEX | 3IFD3080 | 3.61 | 3.47 | A Consultar
NOVEDAD | FAN COIL DE CASSETTE FCSD ACTIVE-08 EC FLEX | 3IFD3081 | 4.91 | 4.74 | A Consultar
NOVEDAD | FAN COIL DE CASSETTE FCSD ACTIVE-12 EC FLEX | 3IFD3082 | 7.22 | 7.06 | A Consultar
NOVEDAD | FAN COIL DE CASSETTE FCSD ACTIVE-20 EC FLEX | 3IFD3083 | 11.82 | 11.77 | A Consultar
FCSD ACTIVE EC FLEX (4 tubos)
NOVEDAD | FAN COIL DE CASSETTE FCSD ACTIVE-04 EC FLEX 4T | 3IFD3084 | 2.85 | 2.97 | A Consultar
NOVEDAD | FAN COIL DE CASSETTE FCSD ACTIVE-08 EC FLEX 4T | 3IFD3085 | 3.82 | 4 | A Consultar
NOVEDAD | FAN COIL DE CASSETTE FCSD ACTIVE-12 EC FLEX 4T | 3IFD3086 | 5.51 | 5.79 | A Consultar
NOVEDAD | FAN COIL DE CASSETTE FCSD ACTIVE-20 EC FLEX 4T | 3IFD3087 | 8.93 | 9.43 | A Consultar
CASSETTE 1 VÍA ULTRA COMPACTO FCSD 1V
FCSD 1V EC FLEX
| FAN COIL CASSETTE 1 VÍA FCSD 01 1V EC FLEX | 3IFD3043 | 2.56 | 2.6 | 1008
| FAN COIL CASSETTE 1 VÍA FCSD 02 1V EC FLEX | 3IFD3044 | 3.19 | 3.21 | 1109
CASSETTE INVERTER COANDA
FCSD COANDA EC TS (2 tubos)
| FAN COIL DE CASSETTE FCSD COANDA 01 EC TS | 3IFD3016 | 1.64 | 1.62 | 754
| FAN COIL DE CASSETTE FCSD COANDA 02 EC TS | 3IFD3017 | 2.07 | 2.13 | 967
| FAN COIL DE CASSETTE FCSD COANDA 03 EC TS | 3IFD3018 | 3.03 | 3.09 | 1200
FCSD COANDA EC TS (4 tubos)
| FAN COIL DE CASSETTE FCSD COANDA 01 EC TS 4T | 3IFD3019 | 1.64 | 1.35 | 832
| FAN COIL DE CASSETTE FCSD COANDA 02 EC TS 4T | 3IFD3020 | 2.07 | 1.88 | 1090
| FAN COIL DE CASSETTE FCSD COANDA 03 EC TS 4T | 3IFD3021 | 3.03 | 4.02 | 1299
SUELO TECHO
FSTD AC TS Flex 2 tubos
| FAN COIL SUELO TECHO FSTD-06 TS FLEX | 3IFD2013 | 1.63 | 1.72 | 431
| FAN COIL SUELO TECHO FSTD-09 TS FLEX | 3IFD2014 | 2.34 | 2.48 | 475
| FAN COIL SUELO TECHO FSTD-12 TS FLEX | 3IFD2015 | 2.98 | 3.21 | 520
| FAN COIL SUELO TECHO FSTD-15 TS FLEX | 3IFD2016 | 3.8 | 4.51 | 563
| FAN COIL SUELO TECHO FSTD-18 TS FLEX | 3IFD2017 | 4.66 | 4.91 | 597
| FAN COIL SUELO TECHO FSTD-24 TS FLEX | 3IFD2018 | 7.36 | 9.72 | 776
| FAN COIL SUELO TECHO FSTD-30 TS FLEX | 3IFD2019 | 6.82 | 9.73 | 821
| FAN COIL SUELO TECHO FSTD-36 TS FLEX | 3IFD2020 | 8.33 | 8.98 | 896
| FAN COIL SUELO TECHO FSTD-40 TS FLEX | 3IFD2021 | 8.98 | 9.74 | 978
FSTD AC TS Flex 4 tubos
| FAN COIL SUELO TECHO FSTD-06 TS 4T FLEX | 3IFD2022 | - | 1.69 | 492
| FAN COIL SUELO TECHO FSTD-09 TS 4T FLEX | 3IFD2023 | - | 2.29 | 516
| FAN COIL SUELO TECHO FSTD-12 TS 4T FLEX | 3IFD2024 | - | 3.06 | 583
| FAN COIL SUELO TECHO FSTD-15 TS 4T FLEX | 3IFD2025 | - | 3.81 | 635
| FAN COIL SUELO TECHO FSTD-18 TS 4T FLEX | 3IFD2026 | - | 4.27 | 657
| FAN COIL SUELO TECHO FSTD-24 TS 4T FLEX | 3IFD2027 | - | 5.9 | 907
| FAN COIL SUELO TECHO FSTD-30 TS 4T FLEX | 3IFD2028 | - | 6.89 | 965
| FAN COIL SUELO TECHO FSTD-36 TS 4T FLEX | 3IFD2029 | - | 8.22 | 1008
| FAN COIL SUELO TECHO FSTD-40 TS 4T FLEX | 3IFD2030 | - | 9.29 | 1111
FSTD EC FLEX
| FAN COIL SUELO TECHO CARROZADO FSTD-06 EC FLEX | 3IFD2031 | 1.7 | 1.72 | 784
| FAN COIL SUELO TECHO CARROZADO FSTD-09 EC FLEX | 3IFD2032 | 2.34 | 2.48 | 806
| FAN COIL SUELO TECHO CARROZADO FSTD-12 EC FLEX | 3IFD2033 | 2.98 | 3.21 | 896
| FAN COIL SUELO TECHO CARROZADO FSTD-15 EC FLEX | 3IFD2034 | 3.8 | 3.92 | 952
| FAN COIL SUELO TECHO CARROZADO FSTD-18 EC FLEX | 3IFD2035 | 4.49 | 4.49 | 1008
| FAN COIL SUELO TECHO CARROZADO FSTD-24 EC FLEX | 3IFD2036 | 5.9 | 6.1 | 1410
| FAN COIL SUELO TECHO CARROZADO FSTD-30 EC FLEX | 3IFD2037 | 6.95 | 7.11 | 1457
| FAN COIL SUELO TECHO CARROZADO FSTD-36 EC FLEX | 3IFD2038 | 8.47 | 8.65 | 1512
| FAN COIL SUELO TECHO CARROZADO FSTD-40 EC FLEX | 3IFD2039 | 9.59 | 9.7 | 1569
FSTD EC FLEX 4 tubos
| FAN COIL A 4 TUBOS SUELO TECHO CARROZADO FSTD-06 EC FLEX 4T | 3IFD2040 | - | 1.69 | 847
| FAN COIL A 4 TUBOS SUELO TECHO CARROZADO FSTD-09 EC FLEX 4T | 3IFD2041 | - | 2.29 | 907
| FAN COIL A 4 TUBOS SUELO TECHO CARROZADO FSTD-12 EC FLEX 4T | 3IFD2042 | - | 3.06 | 947
| FAN COIL A 4 TUBOS SUELO TECHO CARROZADO FSTD-15 EC FLEX 4T | 3IFD2043 | - | 3.81 | 1008
| FAN COIL A 4 TUBOS SUELO TECHO CARROZADO FSTD-18 EC FLEX 4T | 3IFD2044 | - | 4.27 | 1064
| FAN COIL A 4 TUBOS SUELO TECHO CARROZADO FSTD-24 EC FLEX 4T | 3IFD2045 | - | 5.9 | 1521
| FAN COIL A 4 TUBOS SUELO TECHO CARROZADO FSTD-30 EC FLEX 4T | 3IFD2046 | - | 6.89 | 1592
| FAN COIL A 4 TUBOS SUELO TECHO CARROZADO FSTD-36 EC FLEX 4T | 3IFD2047 | - | 8.22 | 1620
| FAN COIL A 4 TUBOS SUELO TECHO CARROZADO FSTD-40 EC FLEX 4T | 3IFD2048 | - | 9.29 | 1714
CONDUCTOS FDLEA EC TOTAL
FDLEA EC TOTAL (2 tubos)
NOVEDAD | FAN COIL CONDUCTO BAJA PRESIÓN FDLEA-9 EC TOTAL | 3IFD5070 | 2.82 | 2.43 | A Consultar
NOVEDAD | FAN COIL CONDUCTO BAJA PRESIÓN FDLEA-12 EC TOTAL | 3IFD5071 | 3.39 | 3.04 | A Consultar
NOVEDAD | FAN COIL CONDUCTO BAJA PRESIÓN FDLEA-15 EC TOTAL | 3IFD5072 | 4.34 | 3.98 | A Consultar
NOVEDAD | FAN COIL CONDUCTO BAJA PRESIÓN FDLEA-18 EC TOTAL | 3IFD5073 | 5.13 | 4.67 | A Consultar
NOVEDAD | FAN COIL CONDUCTO BAJA PRESIÓN FDLEA-24 EC TOTAL | 3IFD5074 | 5.84 | 5.52 | A Consultar
NOVEDAD | FAN COIL CONDUCTO BAJA PRESIÓN FDLEA-30 EC TOTAL | 3IFD5075 | 8.39 | 7.13 | A Consultar
NOVEDAD | FAN COIL CONDUCTO BAJA PRESIÓN FDLEA-34 EC TOTAL | 3IFD5076 | 8.74 | 8.23 | A Consultar
NOVEDAD | FAN COIL CONDUCTO BAJA PRESIÓN FDLEA-40 EC TOTAL | 3IFD5077 | 10.21 | 9.52 | A Consultar
NOVEDAD | FAN COIL CONDUCTO BAJA PRESIÓN FDLEA-54 EC TOTAL | 3IFD5078 | 13.25 | 12.2 | A Consultar
NOVEDAD | FAN COIL CONDUCTO BAJA PRESIÓN FDLEA-60 EC TOTAL | 3IFD5079 | 15.54 | 15.3 | A Consultar
FDLEA EC TOTAL (4 tubos)
NOVEDAD | FAN COIL CONDUCTO BAJA PRESIÓN FDLEA-9 EC TOTAL 4T | 3IFD5080 | 3.04 | 2.41 | A Consultar
NOVEDAD | FAN COIL CONDUCTO BAJA PRESIÓN FDLEA-12 EC TOTAL 4T | 3IFD5081 | 3.82 | 3.12 | A Consultar
NOVEDAD | FAN COIL CONDUCTO BAJA PRESIÓN FDLEA-15 EC TOTAL 4T | 3IFD5082 | 4.59 | 3.84 | A Consultar
NOVEDAD | FAN COIL CONDUCTO BAJA PRESIÓN FDLEA-18 EC TOTAL 4T | 3IFD5083 | 5.13 | 4.2 | A Consultar
NOVEDAD | FAN COIL CONDUCTO BAJA PRESIÓN FDLEA-24 EC TOTAL 4T | 3IFD5084 | 5.65 | 4.71 | A Consultar
NOVEDAD | FAN COIL CONDUCTO BAJA PRESIÓN FDLEA-30 EC TOTAL 4T | 3IFD5085 | 9.28 | 7.09 | A Consultar
NOVEDAD | FAN COIL CONDUCTO BAJA PRESIÓN FDLEA-34 EC TOTAL 4T | 3IFD5086 | 9.23 | 7.8 | A Consultar
NOVEDAD | FAN COIL CONDUCTO BAJA PRESIÓN FDLEA-40 EC TOTAL 4T | 3IFD5087 | 9.75 | 8.17 | A Consultar
NOVEDAD | FAN COIL CONDUCTO BAJA PRESIÓN FDLEA-54 EC TOTAL 4T | 3IFD5088 | 14.14 | 11.38 | A Consultar
NOVEDAD | FAN COIL CONDUCTO BAJA PRESIÓN FDLEA-60 EC TOTAL 4T | 3IFD5089 | 14.85 | 12.69 | A Consultar
FCSED ACTIVE EC TOTAL (2 tubos)
NOVEDAD | FAN COIL DE CASSETTE FCSED ACTIVE-04 EC TOTAL | 3IFD3090 | 3.61 | 3.47 | A Consultar
NOVEDAD | FAN COIL DE CASSETTE FCSED ACTIVE-08 EC TOTAL | 3IFD3091 | 4.91 | 4.74 | A Consultar
NOVEDAD | FAN COIL DE CASSETTE FCSED ACTIVE-12 EC TOTAL | 3IFD3092 | 7.22 | 7.06 | A Consultar
NOVEDAD | FAN COIL DE CASSETTE FCSED ACTIVE-20 EC TOTAL | 3IFD3093 | 11.82 | 11.7 | A Consultar
FCSED ACTIVE EC TOTAL (4 tubos)
NOVEDAD | FAN COIL DE CASSETTE FCSED ACTIVE-04 EC TOTAL 4T | 3IFD3094 | 2.85 | 2.97 | A Consultar
NOVEDAD | FAN COIL DE CASSETTE FCSED ACTIVE-08 EC TOTAL 4T | 3IFD3095 | 3.82 | 4 | A Consultar
NOVEDAD | FAN COIL DE CASSETTE FCSED ACTIVE-12 EC TOTAL 4T | 3IFD3096 | 5.51 | 5.79 | A Consultar
NOVEDAD | FAN COIL DE CASSETTE FCSED ACTIVE-20 EC TOTAL 4T | 3IFD3097 | 8.93 | 9.43 | A Consultar
FCSD COANDA EC Total 2 Tubos
| FAN COIL DE CASSETTE FCSED COANDA 01 EC TOTAL | 3IFD3106 | 1.64 | 1.62 | 1093
| FAN COIL DE CASSETTE FCSED COANDA 02 EC TOTAL | 3IFD3107 | 2.07 | 2.13 | 1306
| FAN COIL DE CASSETTE FCSED COANDA 03 EC TOTAL | 3IFD3108 | 3.03 | 3.09 | 1538
FCSD COANDA EC Total 4 Tubos
| FAN COIL DE CASSETTE FCSED COANDA 01 EC TOTAL 4T | 3IFD3109 | 1.64 | 1.35 | 1208
| FAN COIL DE CASSETTE FCSED COANDA 02 EC TOTAL 4T | 3IFD3110 | 2.07 | 1.88 | 1479
| FAN COIL DE CASSETTE FCSED COANDA 03 EC TOTAL 4T | 3IFD3111 | 3.03 | 4.02 | 1689
Murales
FMCED EC Total
| FAN COIL MURAL FMCED-4 EC TOTAL | 3IFD2055 | 1 | 1.2 | 599
| FAN COIL MURAL FMCED-6 EC TOTAL | 3IFD2056 | 1.82 | 2.23 | 699
| FAN COIL MURAL FMCED-12 EC TOTAL | 3IFD2057 | 2.39 | 2.65 | 799
| FAN COIL MURAL FMCED-15 EC TOTAL | 3IFD2058 | 3.01 | 3.25 | 899
| FAN COIL MURAL FMCED-18 EC TOTAL | 3IFD2059 | 3.71 | 4.06 | 925
| FAN COIL MURAL FMCED-20 EC TOTAL | 3IFD2060 | 4.81 | 5.21 | 1040
| FAN COIL MURAL FMCED-24 EC TOTAL | 3IFD2061 | 5.33 | 5.64 | 1139
| FAN COIL MURAL FMCED-30 EC TOTAL | 3IFD2062 | 5.93 | 6.3 | 1239
FMCED EC Total 2 vías
| FAN COIL MURAL FMCED-4 EC TOTAL 2 | 3IFD2063 | 1 | 1.2 | 629
| FAN COIL MURAL FMCED-6 EC TOTAL 2 | 3IFD2064 | 1.82 | 2.23 | 734
| FAN COIL MURAL FMCED-12 EC TOTAL 2 | 3IFD2065 | 2.39 | 2.65 | 839
| FAN COIL MURAL FMCED-15 EC TOTAL 2 | 3IFD2066 | 3.01 | 3.25 | 944
| FAN COIL MURAL FMCED-18 EC TOTAL 2 | 3IFD2067 | 3.71 | 4.06 | 971
| FAN COIL MURAL FMCED-20 EC TOTAL 2 | 3IFD2068 | 4.81 | 5.21 | 1092
| FAN COIL MURAL FMCED-24 EC TOTAL 2 | 3IFD2069 | 5.33 | 5.64 | 1196
| FAN COIL MURAL FMCED-30 EC TOTAL 2 | 3IFD2070 | 5.93 | 6.3 | 1301
ABFD FULL SLIM
| UI FANCOIL ABFD 200 FULL SLIM | 3IDA32400 | 0.9 | 2.1 | 795
| UI FANCOIL ABFD 300 FULL SLIM | 3IDA32401 | 1.8 | 3.9 | 825
| UI FANCOIL ABFD 600 FULL SLIM | 3IDA32402 | 2.5 | 5.5 | 942
| UI FANCOIL ABFD 800 FULL SLIM | 3IDA32403 | 3.4 | 6.2 | 1058
| UI FANCOIL ABFD 1000 FULL SLIM | 3IDA32404 | 4.38 | 8.1 | 1164
AGFD FULL SLIM CRYSTAL
| UI FANCOIL AGFD 200 FULL SLIM CRYSTAL B | 3IDA32600 | 1 | 2.55 | 993
| UI FANCOIL AGFD 300 FULL SLIM CRYSTAL B | 3IDA32601 | 1.9 | 3.95 | 1056
| UI FANCOIL AGFD 600 FULL SLIM CRYSTAL B | 3IDA32602 | 2.5 | 5.75 | 1234
| UI FANCOIL AGFD 800 FULL SLIM CRYSTAL B | 3IDA32603 | 3.5 | 7.2 | 1408
| UI FANCOIL AGFD 1000 FULL SLIM CRYSTAL B | 3IDA32604 | 4.35 | 9.4 | 1467
| UI FANCOIL AGFD 200 FULL SLIM CRYSTAL N | 3IDA32610 | 1 | 2.55 | 993
| UI FANCOIL AGFD 300 FULL SLIM CRYSTAL N | 3IDA32611 | 1.9 | 3.95 | 1056
| UI FANCOIL AGFD 600 FULL SLIM CRYSTAL N | 3IDA32612 | 2.5 | 5.75 | 1234
| UI FANCOIL AGFD 800 FULL SLIM CRYSTAL N | 3IDA32613 | 3.5 | 7.2 | 1408
| UI FANCOIL AGFD 1000 FULL SLIM CRYSTAL N | 3IDA32614 | 4.35 | 9.4 | 1467
FCSD COANDA EC Flex 2 Tubos
| FAN COIL DE CASSETTE FCSD COANDA 01 EC FLEX | 3IFD3100 | 1.64 | 1.62 | 1093
| FAN COIL DE CASSETTE FCSD COANDA 02 EC FLEX | 3IFD3101 | 2.07 | 2.13 | 1306
| FAN COIL DE CASSETTE FCSD COANDA 03 EC FLEX | 3IFD3102 | 3.03 | 3.09 | 1538
FCSD COANDA EC Flex 4 Tubos
| FAN COIL DE CASSETTE FCSD COANDA 01 EC FLEX 4T | 3IFD3103 | 1.64 | 1.35 | 1171
| FAN COIL DE CASSETTE FCSD COANDA 02 EC FLEX 4T | 3IFD3104 | 2.07 | 1.88 | 1429
| FAN COIL DE CASSETTE FCSD COANDA 03 EC FLEX 4T | 3IFD3105 | 3.03 | 4.02 | 1639
ACCESORIOS
ACCESORIOS FDLA
| KIT VÁLVULA 3 VÍAS 3/4" PARA FDLA 2T | 3IFD9100 | - | - | 177
| KIT VÁLVULA 3 VÍAS 3/4" PARA FDLA 4T | 3IFD9101 | - | - | 177
| KIT RESIST. ELÉCT. FDLA-09 TS 1kw | 3IFD9082 | - | - | 130
| KIT RESIST. ELÉCT. FDLA-12 TS 2kw | 3IFD9083 | - | - | 159
| KIT RESIST. ELÉCT. FDLA-15 TS 3kw | 3IFD9084 | - | - | 181
| KIT RESIST. ELÉCT. FDLA-18 TS 3kw | 3IFD9085 | - | - | 180
| KIT RESIST. ELÉCT. FDLA-24 TS 4kw | 3IFD9086 | - | - | 170
| KIT RESIST. ELÉCT. FDLA-30 TS 4kw | 3IFD9087 | - | - | 190
| KIT RESIST. ELÉCT. FDLA-34 TS 5kw | 3IFD9088 | - | - | 246
| KIT RESIST. ELÉCT. FDLA-40 TS 5kw | 3IFD9089 | - | - | 240
| KIT RESIST. ELÉCT. FDLA-54 TS 6kw | 3IFD9090 | - | - | 270
| KIT RESIST. ELÉCT. FDLA-60 TS 6kw | 3IFD9129 | - | - | 308
| EXTENSIÓN BAND. CONDEN. DP100 PARA FDLA | 3IFD9130 | - | - | 90
ACCESORIOS FDND
NOVEDAD | Válvula de 3 vías 2 tubos 3/4" fdnd1-3v2t 24, 30, 48 | 3IFD9205 | - | - | 260
NOVEDAD | Válvula de 3 vías 2 tubos 1" FDND2-3v2t 75,100 | 3IFD9206 | - | - | 260
NOVEDAD | Kit de válvulas de 3 vías 4 tubos FDND-1v4t 24, 30, 48 | 3IFD9207 | - | - | 290
NOVEDAD | Kit de válvulas de 3 vías 4 tubos FDND-2v4t 75,100 | 3IFD9208 | - | - | 290
NOVEDAD | Resistencia eléctrica FDND-r3 de 3 kw para fdnd-24 | 3IFD9200 | - | - | 140
NOVEDAD | Resistencia eléctrica FDND-r4.5 De 4.5 Kw para fdnd-30 | 3IFD9201 | - | - | 150
NOVEDAD | Resistencia eléctrica FDND-r6 de 6 kw para fdnd-48 | 3IFD9202 | - | - | 160
NOVEDAD | Resistencia eléctrica FDND-r7.5 De 7.5 Kw para fdnd-75 | 3IFD9203 | - | - | 170
NOVEDAD | Resistencia eléctrica FDND-r9 de 9 kw para fdnd-100 | 3IFD9204 | - | - | 190
ACCESORIOS FDLA
| VÁLVULA DE 3 VÍAS 2 TUBOS 1" FDBD1-3V2T | 3IFD9210 |  |  | 279
| KIT VÁLVULAS DE 3 VÍAS 4 TUBOS FDBD1-3V4T | 3IFD9211 |  |  | 289
ACCESORIOS FCSD COANDA EC
| RESISTENCIA 0,75 kW PTC PARA FCSD COANDA 01 | 3IFD9114 | - | - | 73
| RESISTENCIA 1 kW PTC PARA FCSD COANDA 02 | 3IFD9115 | - | - | 86
| RESISTENCIA 1,5 kW PTC PARA FCSD COANDA 03 | 3IFD9116 | - | - | 97
| KIT VÁLVULA 3 VÍAS 1/2" PARA FCSD COANDA 2/4 T | 3IFD9117 | - | - | 136
| KIT VÁLVULA 3 VÍAS 1/2" PARA FCSD COANDA 4 T | 3IFD9118 | - | - | 136
| KIT VÁLVULA 2 VÍAS 1/2"MODULAR PARA FCSED COANDA 2 T | 3IFD9230 | - | - | 239
| ADAPT. CONDUCTOS ABS BDF1 FCSD Y COANDA | 3IFD9092 | - | - | 16
ACCESORIOS FCSD ACTIVE
| RESISTENCIA TUBO 1 kW PARA FCSD 4/8 | 3IFD9093 |  |  | 143
| RESISTENCIA TUBO 2 kW PARA FCSD 6/8 | 3IFD9094 |  |  | 156
| RESISTENCIA TUBO 3 kW PARA FCSD 9/10/12 | 3IFD9095 |  |  | 181
| RESISTENCIA TUBO 4 kW PARA FCSD 24 | 3IFD9096 |  |  | 230
| ADAPT AIRE EXT ABS FAF FCSD | 3IFD9097 |  |  | 35
| KIT VÁLVULA 3 VÍAS 3/4" PARA FCSD 2/4 T | 3IFD9099 |  |  | 111
| KIT VÁLVULA DE 3 VÍAS 4 TUBOS 3/4" FCSD1-3V4T | 3IFD9225 |  |  | 239
ACCESORIOS FCSD
| RESISTENCIA 0,5 kW PARA FCSD 01 1V EC FLEX FCSD 1V EC FLEX | 3IFD9209 |  |  | 119
| RESISTENCIA 1 kW PARA FCSD 02 1V EC FLEX | 3IFD9140 |  |  | 83
| KIT VÁLVULA 3 VÍAS 1/2" PARA FCSD 1V EC FLEX | 3IFD9141 |  |  | 134
ACCESORIOS FSTD
| KIT VÁLVULA 3 VÍAS PARA FSTD | 3IFD9026 | - | - | 156
| KIT VÁLVULAS 3 VÍAS 4 TUBOS 3/4" PARA FSTD1-3V4T | 3IFD9216 | - | - | 249
| RESITENCIA ELÉCTRICA PTC 1,5kW PARA FSTD | 3IFD9103 | - | - | 98
| RESITENCIA ELÉCTRICA PTC 2kW PARA FSTD | 3IFD9104 | - | - | 123
| RESITENCIA ELÉCTRICA PTC 2,5kW PARA FSTD | 3IFD9105 | - | - | 190
| RESITENCIA ELÉCTRICA PTC 3kW PARA FSTD | 3IFD9106 | - | - | 220
| BANDEJA VÁLVULA 3V FSTD SUELO | 3IFD9027 | - | - | 36
| BANDEJA VÁLVULA 3V FSTD TECHO IZQ. | 3IFD9028 | - | - | 39
| BANDEJA VÁLVULA 3V FSTD TECHO DER. | 3IFD9029 | - | - | 39
| PIES SOPORTE FSTD | 3IFD9030 | - | - | 44
Controles
Controles Total
| MANDO INALAMBRICO PARA FANCOILS DAITSU F | 3IFD9107 | - | - | 29
| Control por cable FCD EV TOTAL | 3IFD9191 | - | - | 179
Controles Flex
| CONTROL POR CABLE FCD E-BASIC | 3IFD9150 | - | - | 156
| CONTROL POR CABLE FCD E-MODBUS AC | 3IFD9151 | - | - | 192
| CONTROL POR CABLE FCD E-MODBUS EC | 3IFD9152 | - | - | 192
| CONTROL POR CABLE FCD E-TOUCH EC | 3IFD9153 | - | - | 282
Reservados los derechos a modificar modelos y datos técnicos.

## Autónomos
TARIFA CLIMATIZACIÓN 2022
Autónomos
Modelos | Código | Potencia Frigorífica | Potencia Calorífica | Distancias maximas | Tarifa 2022
|  | (kw) | (kw) | de tubería permitidas
Conductos axiales de gran capacidad - ACD Compact 3
ACD 80 UiAT COMPACT 3 | 3NDA5835 | 20 | 22 | 50 / 30 | 4750
ACD 100 UiAT COMPACT 3 | 3NDA5840 | 25 | 28 | 50 / 30 | 5750
ACD 100 UiAT COMPACT 3 | 3NDA5845 | 30 | 33 | 50 / 30 | 6750
ACD 150 UiAT COMPACT 3 | 3NDA5850 | 40 | 43 | 50 / 30 | 8880
Compactos/partidos horizontales para interior
AUTONOMO. HOR. INV. HCD 18 UiAT | 3IAD1000 | 18.6 | 24.5 | 60 / 30 | 16800
AUTONOMO. HOR. INV. HCD 24 UiAT | 3IAD1001 | 19 | 24.6 | 60 / 30 | 18500
Accesorios
PASARELA MODBUS ACD COMPACT | 3NDA9023 | - | - | - | 850
CONTROL POR CABLE VRF CDV 46 | 3IDA90036 | - | - | - | 190
CONTROL INALAMBRICO VRF CDV 1F | 3IDA90034 | - | - | - | 155
CONTROL POR CABLE VRF CDV 79 | 3IDA90040 | - | - | - | 190
* Hasta agotar existencia
Modelos | Código | Código | Tarifa 2022
| HCD UiAT 18 | HCD UiAT 24
Accesorios HCD UiAT | HCD 18 UiAT | HCD 24 UiAT
Free Cooling Térmico 2 compuertas | 3IAD9002 | 3IAD9003 | 4325
Free Cooling Termo-Entalpico 2 compuertas | 3IAD9004 | 3IAD9005 | 5345
Free Cooling Entalpico 2 compuertas | 3IAD9006 | 3IAD9007 | 6047
Filtración G4 + M6 | 3IAD9008 | 3IAD9009 | 2019
Filtración G4 + F7 | 3IAD9010 | 3IAD9011 | 2184
Filtración G4 + F8 | 3IAD9012 | 3IAD9013 | 2192
Filtración G4 + F9 | 3IAD9014 | 3IAD9015 | 2422
Disyuntores magnetotérmicos en cuadro eléctrico | 3IAD9016 | 3IAD9017 | 718
Display Servicio PGD(suelto) | 3IAD9018 | 3IAD9018 | 1330
Interfaz BaCNET/MODBUS/TCP IP | 3IAD9019 | 3IAD9019 | 1813
Proteccion anticorrosión Epoxy batería (unidad interior) | 3IAD9020 | 3IAD9021 | 195
Proteccion anticorrosión Epoxy batería (unidad exterior) | 3IAD9022 | 3IAD9023 | 755
Detector filtros sucios | 3IAD9024 | 3IAD9024 | 1375
Detector de humo (suelto) | 3IAD9025 | 3IAD9025 | 416
Detector CO2 (suelto) | 3IAD9026 | 3IAD9026 | 1511
Sonda calidad de aire VOC | 3IAD9027 | 3IAD9027 | 3009
Termostato anti-incendios (suelto) | 3IAD9028 | 3IAD9028 | 1890
Sonda temperatura conducto (suelto) | 3IAD9029 | 3IAD9029 | 181
Aislamiento acústico del compresor | 3IAD9030 | 3IAD9031 | 755
Reservados los derechos a modificar modelos y datos técnicos.